## Хар-ки
Медно-алюминиевые конвекторы для встраивания в пол серии "Гольфстрим-В "
с принудительной конвекцией, 220 V
www.isoterm.ru
Описание: |  |  |  |  | sale@isoterm.ru
Конструкция конвектора «Гольфстрим-В» для сухих помещений - отопительные приборы для систем водяного отопления помещений, монтируемые вдоль окон и стен, с принудительным движением воздуха через нагревательный элемент с помощью тангенциальных вентиляторов. Конвектор представляет собой стойкий к коррозии теплообменник, состоящий из медной трубы и алюминиевых пластин оребрения, а также короба из оцинкованной стали, окрашенного методом порошкового напыления. Сверху конвектор закрыт декоративной решеткой, выполненной из дерева, алюминия или стали. Конвекторы снабжены тангенциальными вентиляторами, что позволяет более чем в 5 раз увеличить мощность конвектора. Конвектор укомплектован клапаном воздухоудаления. Конвекторы длиной более 4 метров состоят из двух частей. Возможно изготовление конвектора в нержавеющем корпусе. Цена по запросу.
Технические характеристики:
 Межосевое расстояние подключения: КВК 24.08.ХХХ, КВК 27.11.ХХХ, КВК 27.14.ХХХ, КВКД 37.14.ХХХ - 50 мм., КВК 37.11.ХХХ - 100 мм.  Избыточное давление в системе до 1,6 МПа  Испытательное давление 2,4 МПа  Температура теплоносителя (воды или незамерзающей жидкости) до 130 С.  Проходное и концевое исполнения  Подключение - резьба G 1/2, внутренняя
Изготовление конвектора под заданный радиус:
Наценка за конвекторы КВК с заданным радиусом (радиус по средней линии прибора от 1300 мм.) + 35000 руб. к цене конвектора.
Варианты исполнения решётки:
Алюминиевая: |  |  | Деревянная: | Стальная:
Исполнение: |  |  | Поперечно-рулонная | Поперечная, секционная
Поперечно-рулонная-по умолчанию
Продольная - жесткая
Цвет анодирования: |  |  | Материал: | Цвет покрытия:
Матовый серебро (по умолчанию) |  |  | Дуб | RAL 9016, 7021, 9006
Золото, черный, темная бронза, |  |  | Бук
светлая бронза - наценка 10% |  |  | Мербау
Береза
Цвет покрытия: |  |  | Орех
Возможна окраска алюминиевого профиля в цвет по каталогу RAL.
* Возможно изготовление поперечной рулонной полированной решетки из профильной нержавеющей трубы.
Акустическое давление при работе вентиляторов в серии конвекторов "Golfstream -V"
| Установленное напряжение, В | Режим работы вентилятора, % |  | Максимальный уровень звука*, дБА
| 100 | 32 |  | 15
| 130 | 45 |  | 25
| 160 | 55 |  | 35
| 170 | 65 |  | 40
| 220 | max |  | 51
* - Получены в условиях свободного звукового поля, с отступом 2 м в полусфере.

## Доп. оборудование
Дополнительное оборудование для управления вентиляторами:
Блоки контроллера
Встроенные блоки контроллера
| Zentec | Встроенный блок контроллера, 220в Zentec | Встроенный блок контроллера М 100 с трансформатором ВКТ (для вентиляторов 220В) | 14450
Панели управления
| Zentec* | ZT 031 Zentec | Выносная универсальная панель управления ZT 031 | 9670
| Siemens** | Комнатный термостат Siemens RDF310.2 | Термостат температуры помещения с ЖК-дисплеем Siemens RDF310.2 | 8500
Прочая автоматика
| Чип Маунт, ТЗТ | Релейный блок | Встроенный релейный блок для поключения конвекторов 220в ВРТ с трансформатором к пульту управления Simens | 7260
| ОСМ Т | Встроенный трансформаторный блок ОСМ Т | Встроенный трансформаторный блок с предварительной установкой частоты вращения вентиляторов (по заказу 100, 130, 160, 170, 220 В*) | 3905
* - только с контроллером Zentec
** - только с Релейным блоком 220В
Дополнительная запорно - регулирующая арматура:
Терморегулирующая арматура Herz
| Herz | Вентиль запорный Herz | Вентиль запорный | 1870
| Herz | Клапан Herz | Клапан термостатический | 2500
| Herz | Терморегулятор Herz с дистанционным управлением | Терморегулятор Herz с дистанционным управлением (капилярная трубка 2 м) | 5700
| Herz | Терморегулятор Herz с дистанционным управлением | Терморегулятор Herz с дистанционным управлением (капилярная трубка 5 м) | 7550
Терморегулирующая арматура Pradex
| Pradex | Запорный вентиль Pradex | Запорный вентиль обратного потока | 660
Сервопривода
| Herz | Сервопривод, 220В Herz | Сервопривод 220В | 5250
| Ширина конвектора, мм | Крышка защитная для защиты конвектора с решеткой Цена за 1 п.м., руб. | Крышка защитная усиленная для защиты конвектора без решетки, допустимая нагрузка до 100 кг/м2 Цена за 1 п.м., руб.
| 200 | 838.8512 | 1757.5931
| 240 | 898.7692 | 1837.4837
| 270 | 958.6871 | 1897.4016
| 340 | 1084.2295 | 2024.0139
| 370 | 1138.441 | 2077.1555
| 430 | 1258.2769 | 2196.9914
Угловые элементы:
| Тип | Размеры углового элемента |  |  | Цена (руб с НДС ) углового элемента с решеткой:
|  | B | a | b | Алюминий (натуральный цвет) | Алюминий (золото,черный, бронза) | Дерево (дуб,бук,береза) | Дерево (мербау, орех)
|  | мм | град. | мм
| КРК/КВК | 201 | 90 | 240 | 26611.7544 | 26817.0807 | 29524.8212 | 31215.0966
|  |  | 120 | 154 |  | 0 | 0 | 0
|  |  | 135 | 121 |  | 0 | 0 | 0
|  | 241 | 90 | 280 | 29088.5028 | 29304.8287 | 32439.7213 | 34122.6636
|  |  | 120 | 177 | 0 | 0 | 0 | 0
|  |  | 135 | 138 | 0 | 0 | 0 | 0
|  | 271 | 90 | 310 | 30149.9664 | 30375.4587 | 33376.5225 | 35020.9661
|  |  | 120 | 194 | 0 | 0 | 0 | 0
|  |  | 135 | 150 | 0 | 0 | 0 | 0
|  | 341 | 90 | 380 | 39508.8123 | 39789.3027 | 44390.8116 | 46090.2533
|  |  | 120 | 235 | 0 | 0 | 0 | 0
|  |  | 135 | 180 | 0 | 0 | 0 | 0
|  | 371 | 90 | 410 | 43661.1699 | 43959.993 | 48691.6641 | 50935.5872
|  |  | 120 | 192 | 0 | 0 | 0 | 0
|  |  | 135 | 252 | 0 | 0 | 0 | 0
|  | 431 | 90 | 470 | 51309.5744 | 51665.2289 | 56417.066 | 60008.4429
|  |  | 120 | 287 | 0 | 0 | 0 | 0
|  |  | 135 | 216 | 0 | 0 | 0 | 0
Угловые элементы комплектуются только деревянной или алюминиевой решеткой

## КВК 24.08
Медно-алюминиевые конвекторы для встраивания в пол с принудительной конвекцией серии "Гольфстрим-В" 220 В | [20 empty] | www.isoterm.ru
"Qну" при ΔT = 70 - мощность конвектора, расчитывается при температуре 95/85 С (прямая/обратка) и комнатной температуре 20 С, | [20 empty] | sale@isoterm.ru
"Qну" при ΔT = 60 - мощность конвектора, расчитывается при температуре 90/70 С и комнатной температуре 20 С,
"Qну" при ΔT = 50 - мощность конвектора, расчитывается при температуре 75/65 С и комнатной температуре 20 С,
расход теплоносителя 0,1 кг/с (360кг/час)
Цена конвектора с решёткой шириной 240мм, высотой 80мм, руб. с НДС
КВК | Длина, мм | Теплопроизводительность, кВт | [14 empty] | Потребляемая мощность вентиляторов, Вт | Алюминий анодированный |  |  | Дерево натуральное
|  | ΔT = 70°С при разной скорости вращения вентилятора |  |  |  |  | ΔT = 60°С при разной скорости вращения вентилятора |  |  |  |  | ΔT = 50°С при разной скорости вращения вентилятора | [5 empty] | Алюминий анодированный, рулонное/продольное исполнение на пружине или полимерной основе |  | Алюминий на полимерной основе, текстурированный | Дерево натуральное, рулонное исполнение на пружине
|  | 0 | 60 % (130 B) | 85% (160 B) | 90% (170 B) | max (220 B) | 0 | 60 % (130 B) | 85% (160 B) | 90% (170 B) | max ( 220 B) | 0 | 60 % (130 B) | 85% (160 B) | 90% (170 B) | max (220 B) |  | Натуральный цвет | Золотой, чёрный, бронза(светлая/тёмная) | Бук, сосна, дуб деревенский, дуб морёный, орех | Берёза, бук, дуб | Орех, мербау
24.08.060 | 600 | 87.2685 | 455.6291 | 501.0652 | 514.7205 | 567.7875 | 71.3857 | 384.551 | 422.8991 | 434.4241 | 479.2127 | 56.3755 | 314.3841 | 345.735 | 355.1571 | 391.7734 | 8 | 31952.1214 | 32410.2806 | 35887.6135 | 33598.5498 | 37830.2431
24.08.070 | 700 | 114.7629 | 603.3023 | 663.0388 | 680.9781 | 750.7395 | 93.876 | 509.1872 | 559.6048 | 574.7455 | 633.6241 | 74.1368 | 416.2786 | 457.4968 | 469.8749 | 518.0103 | 10 | 34739.7438 | 35274.2629 | 39331.1513 | 36660.5769 | 41597.5525
24.08.080 | 800 | 140.6399 | 853.2456 | 940.3379 | 966.5774 | 1068.333 | 115.0435 | 720.1392 | 793.6452 | 815.7913 | 901.6731 | 90.8534 | 588.7394 | 648.8332 | 666.9384 | 737.1498 | 10 | 37607.39 | 38218.2689 | 42854.7128 | 39802.6278 | 45444.8856
24.08.090 | 900 | 168.1343 | 886.8648 | 974.2835 | 1000.523 | 1102.605 | 137.5338 | 748.5138 | 822.2953 | 844.4414 | 930.5986 | 108.6147 | 611.9367 | 672.2556 | 690.3609 | 760.7975 | 10 | 40121.1258 | 40808.3645 | 46024.3639 | 42590.7683 | 48938.3083
24.08.100 | 1000 | 195.6286 | 938.9447 | 1030.0857 | 1057.3962 | 1163.799 | 160.0242 | 792.4693 | 869.3923 | 892.4424 | 982.2464 | 126.3761 | 647.8718 | 710.7591 | 729.6034 | 803.0213 | 16 | 53522.213 | 54285.8117 | 60081.3666 | 56266.2603 | 63319.0825
24.08.110 | 1100 | 221.5057 | 1198.6943 | 1318.0905 | 1353.969 | 1493.415 | 181.1916 | 1011.6979 | 1112.4684 | 1142.7498 | 1260.4423 | 143.0927 | 827.099 | 909.4824 | 934.2386 | 1030.4563 | 20 | 56933.3023 | 57773.2608 | 64148.3711 | 59951.7543 | 67709.8587
24.08.120 | 1200 | 249 | 1412.46 | 1554.84 | 1597.68 | 1764 | 203.682 | 1192.1162 | 1312.285 | 1348.4419 | 1488.816 | 160.854 | 974.5974 | 1072.8396 | 1102.3992 | 1217.16 | 20 | 59762.328 | 60678.6464 | 67633.3122 | 63055.1848 | 71518.5714
24.08.130 | 1300 | 276.4943 | 1702.5359 | 1876.6822 | 1929.1612 | 2132.634 | 226.1724 | 1436.9403 | 1583.9198 | 1628.2121 | 1799.9431 | 178.6153 | 1174.7498 | 1294.9107 | 1331.1212 | 1471.5175 | 20 | 64051.5559 | 65044.2341 | 72578.4555 | 67618.8174 | 76787.4862
24.08.140 | 1400 | 302.3714 | 1734.1775 | 1908.631 | 1961.11 | 2164.89 | 247.3398 | 1463.6458 | 1610.8846 | 1655.1768 | 1827.1672 | 195.3319 | 1196.5825 | 1316.9554 | 1353.1659 | 1493.7741 | 20 | 66853.9586 | 67922.9967 | 76036.7736 | 70695.6248 | 80569.5759
24.08.150 | 1500 | 329.8657 | 1883.9947 | 2074.3777 | 2131.6762 | 2354.079 | 269.8302 | 1590.0915 | 1750.7748 | 1799.1347 | 1986.8427 | 213.0933 | 1299.9563 | 1431.3206 | 1470.8566 | 1624.3145 | 30 | 79992.0469 | 81137.4449 | 89830.7772 | 84108.1178 | 94687.3511
24.08.160 | 1600 | 357.3601 | 2005.5447 | 2207.562 | 2268.3413 | 2504.3235 | 292.3205 | 1692.6797 | 1863.1824 | 1914.4801 | 2113.649 | 230.8546 | 1383.8259 | 1523.2178 | 1565.1555 | 1727.9832 | 30 | 82656.0791 | 83877.8369 | 93150.7247 | 87046.5547 | 98331.0702
24.08.170 | 1700 | 383.2371 | 2255.488 | 2484.8611 | 2553.9406 | 2821.917 | 313.488 | 1903.6318 | 2097.2228 | 2155.5259 | 2381.6979 | 247.5712 | 1556.2867 | 1714.5542 | 1762.219 | 1947.1227 | 30 | 85722.1086 | 87020.2263 | 96872.6696 | 90386.989 | 102376.7868
24.08.180 | 1800 | 410.7315 | 2549.8487 | 2811.0297 | 2889.7482 | 3194.919 | 335.9783 | 2152.0723 | 2372.5091 | 2438.9475 | 2696.5116 | 265.3325 | 1759.3956 | 1939.6105 | 1993.9263 | 2204.4941 | 30 | 88846.5004 | 90220.9779 | 100652.9767 | 93785.7855 | 106480.8655
24.08.190 | 1900 | 438.2258 | 2583.4679 | 2844.9753 | 2923.6938 | 3229.191 | 358.4687 | 2180.4469 | 2401.1592 | 2467.5976 | 2725.4372 | 283.0939 | 1782.5928 | 1963.033 | 2017.3487 | 2228.1418 | 30 | 91136.5139 | 92587.3513 | 103598.9056 | 96350.2037 | 109750.5659
24.08.200 | 2000 | 464.1028 | 2688.8675 | 2961.8524 | 3044.0517 | 3362.9715 | 379.6361 | 2269.4042 | 2499.8035 | 2569.1796 | 2838.3479 | 299.8104 | 1855.3186 | 2043.6782 | 2100.3957 | 2320.4503 | 40 | 105089.9091 | 106617.1064 | 118208.2162 | 110578.0037 | 124683.6481
24.08.210 | 2100 | 491.5972 | 2940.7884 | 3241.1483 | 3331.6478 | 3682.581 | 402.1265 | 2482.0254 | 2735.5292 | 2811.9107 | 3108.0984 | 317.5718 | 2029.144 | 2236.3923 | 2298.837 | 2540.9809 | 40 | 108234.0288 | 109837.586 | 122008.2512 | 113996.5281 | 128807.4548
24.08.220 | 2200 | 519.0915 | 3235.1491 | 3567.3169 | 3667.4554 | 4055.583 | 424.6169 | 2730.4658 | 3010.8155 | 3095.3324 | 3422.9121 | 335.3331 | 2232.2528 | 2461.4487 | 2530.5442 | 2798.3523 | 40 | 111715.2367 | 113395.1537 | 126145.3745 | 117752.1408 | 133268.3496
24.08.230 | 2300 | 544.9686 | 3397.1614 | 3745.3772 | 3850.3352 | 4257.204 | 445.7843 | 2867.2042 | 3161.0984 | 3249.6829 | 3593.0802 | 352.0497 | 2344.0414 | 2584.3103 | 2656.7313 | 2937.4708 | 40 | 114386.3422 | 116142.619 | 129472.3953 | 120697.6509 | 136919.142
24.08.240 | 2400 | 572.4629 | 3430.7806 | 3779.3228 | 3884.2808 | 4291.476 | 468.2747 | 2895.5788 | 3189.7484 | 3278.333 | 3622.0057 | 369.811 | 2367.2386 | 2607.7327 | 2680.1538 | 2961.1184 | 40 | 116660.1979 | 118492.8346 | 132402.1664 | 123245.9114 | 140172.6847
24.08.250 | 2500 | 599.9572 | 3626.0888 | 3997.4355 | 4109.355 | 4543.245 | 490.765 | 3060.4189 | 3373.8356 | 3468.2956 | 3834.4988 | 387.5724 | 2502.0012 | 2758.2305 | 2835.4549 | 3134.839 | 50 | 130755.5025 | 132664.4991 | 147153.3863 | 137615.6207 | 155247.6762
24.08.260 | 2600 | 625.8343 | 3788.1011 | 4175.4958 | 4292.2348 | 4744.866 | 511.9324 | 3197.1573 | 3524.1185 | 3622.6462 | 4004.6669 | 404.2889 | 2613.7898 | 2881.0921 | 2961.642 | 3273.9575 | 50 | 133557.3434 | 135542.6998 | 150611.1425 | 140691.8663 | 159029.204
24.08.270 | 2700 | 653.3286 | 4082.4618 | 4501.6644 | 4628.0424 | 5117.868 | 534.4228 | 3445.5978 | 3799.4048 | 3906.0678 | 4319.4806 | 422.0503 | 2816.8986 | 3106.1484 | 3193.3493 | 3531.3289 | 50 | 136762.5907 | 138824.307 | 154472.3052 | 144171.5183 | 163214.1383
24.08.280 | 2800 | 680.823 | 4246.4518 | 4681.7215 | 4812.919 | 5321.505 | 556.9132 | 3584.0053 | 3951.3729 | 4062.1036 | 4491.3502 | 439.8116 | 2930.0517 | 3230.3878 | 3320.9141 | 3671.8384 | 50 | 139443.8357 | 141581.9119 | 157809.4656 | 147127.1681 | 166875.0703
24.08.290 | 2900 | 706.7 | 4278.0934 | 4713.6703 | 4844.8678 | 5353.761 | 578.0806 | 3610.7108 | 3978.3377 | 4089.0684 | 4518.5743 | 456.5282 | 2951.8844 | 3252.4325 | 3342.9588 | 3694.0951 | 50 | 141679.1695 | 143893.6056 | 160700.7148 | 149636.9067 | 170090.0911
24.08.300 | 3000 | 734.1944 | 4311.7126 | 4747.6159 | 4878.8134 | 5388.033 | 600.571 | 3639.0854 | 4006.9878 | 4117.7185 | 4547.4999 | 474.2896 | 2975.0817 | 3275.855 | 3366.3812 | 3717.7428 | 50 | 143954.7498 | 146245.5457 | 163632.2104 | 152186.8917 | 173345.3583
24.08.310 | 3100(1600, 1500) | 687.2258 | 3889.5394 | 4281.9397 | 4400.0175 | 4858.4025 | 562.1507 | 3282.7712 | 3613.9571 | 3713.6148 | 4100.4917 | 443.9479 | 2683.7822 | 2954.5384 | 3036.0121 | 3352.2977 | 60 | 162648.126 | 165015.2817 | 182981.5019 | 171154.6725 | 193018.4214
24.08.320 | 3200(1600, 1600) | 714.7201 | 4011.0895 | 4415.1241 | 4536.6826 | 5008.647 | 584.6411 | 3385.3595 | 3726.3647 | 3828.9601 | 4227.2981 | 461.7092 | 2767.6517 | 3046.4356 | 3130.311 | 3455.9664 | 60 | 165312.1581 | 167755.6737 | 186301.4494 | 174093.1094 | 196662.1405
24.08.330 | 3300(1700, 1600) | 740.5972 | 4261.0327 | 4692.4231 | 4822.2819 | 5326.2405 | 605.8085 | 3596.3116 | 3960.4051 | 4070.0059 | 4495.347 | 478.4258 | 2940.1125 | 3237.772 | 3327.3745 | 3675.1059 | 60 | 168378.1877 | 170898.0632 | 190023.3943 | 177433.5437 | 200707.857
24.08.340 | 3400(1700, 1700) | 766.4742 | 4510.9759 | 4969.7222 | 5107.8812 | 5643.834 | 626.9759 | 3807.2637 | 4194.4455 | 4311.0517 | 4763.3959 | 495.1423 | 3112.5734 | 3429.1083 | 3524.438 | 3894.2455 | 60 | 171444.2172 | 174040.4526 | 193745.3392 | 180773.978 | 204753.5735
24.08.350 | 3500(1800, 1700) | 793.9686 | 4805.3366 | 5295.8908 | 5443.6888 | 6016.836 | 649.4663 | 4055.7041 | 4469.7318 | 4594.4733 | 5078.2096 | 512.9037 | 3315.6823 | 3654.1647 | 3756.1453 | 4151.6168 | 60 | 174568.609 | 177241.2042 | 197525.6463 | 184172.7745 | 208857.6522
24.08.360 | 3600(1800, 1800) | 821.4629 | 5099.6973 | 5622.0594 | 5779.4964 | 6389.838 | 671.9567 | 4304.1445 | 4745.0181 | 4877.895 | 5393.0233 | 530.665 | 3518.7911 | 3879.221 | 3987.8525 | 4408.9882 | 60 | 177693.0007 | 180441.9558 | 201305.9534 | 187571.571 | 212961.7309
24.08.370 | 3700(1900, 1800) | 848.9572 | 5133.3165 | 5656.005 | 5813.442 | 6424.11 | 694.447 | 4332.5191 | 4773.6682 | 4906.545 | 5421.9488 | 548.4264 | 3541.9884 | 3902.6435 | 4011.275 | 4432.6359 | 60 | 179983.0143 | 182808.3292 | 204251.8823 | 190135.9892 | 216231.4314
24.08.380 | 3800(1900, 1900) | 876.4516 | 5166.9357 | 5689.9506 | 5847.3876 | 6458.382 | 716.9374 | 4360.8937 | 4802.3183 | 4935.1951 | 5450.8744 | 566.1877 | 3565.1856 | 3926.0659 | 4034.6974 | 4456.2836 | 60 | 182273.0278 | 185174.7026 | 207197.8112 | 192700.4074 | 219501.1318
24.08.390 | 3900(2000, 1900) | 902.3286 | 5272.3354 | 5806.8278 | 5967.7455 | 6592.1625 | 738.1048 | 4449.8511 | 4900.9626 | 5036.7772 | 5563.7852 | 582.9043 | 3637.9114 | 4006.7111 | 4117.7444 | 4548.5921 | 70 | 196226.423 | 199204.4577 | 221807.1218 | 206928.2074 | 234434.214
24.08.400 | 4000(2000, 2000) | 928.2057 | 5377.7351 | 5923.7049 | 6088.1034 | 6725.943 | 759.2722 | 4538.8084 | 4999.6069 | 5138.3593 | 5676.6959 | 599.6209 | 3710.6372 | 4087.3564 | 4200.7913 | 4640.9007 | 80 | 210179.8183 | 213234.2128 | 236416.4323 | 221156.0074 | 249367.2962
24.08.410 | 4100(2100, 2000) | 955.7 | 5629.6559 | 6203.0007 | 6375.6995 | 7045.5525 | 781.7626 | 4751.4296 | 5235.3326 | 5381.0904 | 5946.4463 | 617.3822 | 3884.4626 | 4280.0705 | 4399.2327 | 4861.4312 | 80 | 213323.938 | 216454.6924 | 240216.4674 | 224574.5318 | 253491.1029
24.08.420 | 4200(2100, 2100) | 983.1944 | 5881.5767 | 6482.2966 | 6663.2956 | 7365.162 | 804.253 | 4964.0507 | 5471.0583 | 5623.8215 | 6216.1967 | 635.1436 | 4058.2879 | 4472.7847 | 4597.674 | 5081.9618 | 80 | 216468.0577 | 219675.1719 | 244016.5025 | 227993.0562 | 257614.9095
24.08.430 | 4300(2200, 2100) | 1010.6887 | 6175.9374 | 6808.4652 | 6999.1032 | 7738.164 | 826.7434 | 5212.4912 | 5746.3446 | 5907.2431 | 6531.0104 | 652.9049 | 4261.3968 | 4697.841 | 4829.3812 | 5339.3332 | 80 | 219949.2656 | 223232.7397 | 248153.6257 | 231748.6689 | 262075.8044
24.08.440 | 4400(2200, 2200) | 1038.183 | 6470.2981 | 7134.6338 | 7334.9108 | 8111.166 | 849.2337 | 5460.9316 | 6021.6309 | 6190.6647 | 6845.8241 | 670.6662 | 4464.5057 | 4922.8973 | 5061.0885 | 5596.7045 | 80 | 223430.4735 | 226790.3075 | 252290.749 | 235504.2815 | 266536.6992
24.08.450 | 4500(2300, 2200) | 1064.0601 | 6632.3105 | 7312.6941 | 7517.7906 | 8312.787 | 870.4011 | 5597.67 | 6171.9138 | 6345.0153 | 7015.9922 | 687.3828 | 4576.2942 | 5045.7589 | 5187.2755 | 5735.823 | 80 | 226101.5789 | 229537.7728 | 255617.7697 | 238449.7917 | 270187.4916
24.08.460 | 4600(2300, 2300) | 1089.9371 | 6794.3228 | 7490.7544 | 7700.6704 | 8514.408 | 891.5686 | 5734.4084 | 6322.1967 | 6499.3658 | 7186.1604 | 704.0994 | 4688.0827 | 5168.6205 | 5313.4626 | 5874.9415 | 80 | 228772.6843 | 232285.238 | 258944.7905 | 241395.3018 | 273838.284
24.08.470 | 4700(2400, 2300) | 1117.4315 | 6827.942 | 7524.7 | 7734.616 | 8548.68 | 914.0589 | 5762.783 | 6350.8468 | 6528.0159 | 7215.0859 | 721.8607 | 4711.28 | 5192.043 | 5336.885 | 5898.5892 | 80 | 231046.5401 | 234635.4537 | 261874.5616 | 243943.5623 | 277091.8267
24.08.480 | 4800(2400, 2400) | 1144.9258 | 6861.5612 | 7558.6456 | 7768.5616 | 8582.952 | 936.5493 | 5791.1577 | 6379.4969 | 6556.666 | 7244.0115 | 739.6221 | 4734.4772 | 5215.4655 | 5360.3075 | 5922.2369 | 80 | 233320.3958 | 236985.6693 | 264804.3327 | 246491.8228 | 280345.3694
24.08.490 | 4900(2500, 2400) | 1172.4202 | 7056.8694 | 7776.7583 | 7993.6358 | 8834.721 | 959.0397 | 5955.9977 | 6563.584 | 6746.6286 | 7456.5045 | 757.3834 | 4869.2399 | 5365.9632 | 5515.6087 | 6095.9575 | 90 | 247415.7004 | 251157.3337 | 279555.5526 | 260861.5321 | 295420.3609
24.08.500 | 5000(2500, 2500) | 1199.9145 | 7252.1775 | 7994.871 | 8218.71 | 9086.49 | 981.5301 | 6120.8378 | 6747.6711 | 6936.5912 | 7668.9976 | 775.1448 | 5004.0025 | 5516.461 | 5670.9099 | 6269.6781 | 100 | 261511.0049 | 265328.9981 | 294306.7725 | 275231.2413 | 310495.3524
24.08.510 | 5100(2600, 2500) | 1225.7915 | 7414.1899 | 8172.9313 | 8401.5898 | 9288.111 | 1002.6975 | 6257.5762 | 6897.954 | 7090.9418 | 7839.1657 | 791.8613 | 5115.791 | 5639.3226 | 5797.097 | 6408.7966 | 100 | 264312.8458 | 268207.1989 | 297764.5288 | 278307.487 | 314276.8802
24.08.520 | 5200(2600, 2600) | 1251.6686 | 7576.2022 | 8350.9916 | 8584.4696 | 9489.732 | 1023.8649 | 6394.3147 | 7048.2369 | 7245.2923 | 8009.3338 | 808.5779 | 5227.5795 | 5762.1842 | 5923.284 | 6547.9151 | 100 | 267114.6867 | 271085.3997 | 301222.2851 | 281383.7326 | 318058.4081
24.08.530 | 5300(2700, 2600) | 1279.1629 | 7870.5629 | 8677.1602 | 8920.2772 | 9862.734 | 1046.3553 | 6642.7551 | 7323.5232 | 7528.714 | 8324.1475 | 826.3392 | 5430.6884 | 5987.2405 | 6154.9913 | 6805.2865 | 100 | 270319.934 | 274367.0068 | 305083.4477 | 284863.3846 | 322243.3423
24.08.540 | 5400(2700, 2700) | 1306.6573 | 8164.9236 | 9003.3288 | 9256.0848 | 10235.736 | 1068.8456 | 6891.1955 | 7598.8095 | 7812.1356 | 8638.9612 | 844.1006 | 5633.7973 | 6212.2969 | 6386.6985 | 7062.6578 | 100 | 273525.1814 | 277648.614 | 308944.6104 | 288343.0367 | 326428.2766
24.08.550 | 5500(2800, 2700) | 1334.1516 | 8328.9136 | 9183.3859 | 9440.9614 | 10439.373 | 1091.336 | 7029.603 | 7750.7777 | 7968.1714 | 8810.8308 | 861.8619 | 5746.9503 | 6336.5363 | 6514.2634 | 7203.1674 | 100 | 276206.4264 | 280406.2189 | 312281.7708 | 291298.6864 | 330089.2086
24.08.560 | 5600(2800, 2800) | 1361.6459 | 8492.9035 | 9363.443 | 9625.838 | 10643.01 | 1113.8264 | 7168.0106 | 7902.7459 | 8124.2073 | 8982.7004 | 879.6233 | 5860.1034 | 6460.7757 | 6641.8282 | 7343.6769 | 100 | 278887.6714 | 283163.8238 | 315618.9311 | 294254.3362 | 333750.1405
24.08.570 | 5700(2900, 2800) | 1387.523 | 8524.5451 | 9395.3918 | 9657.7868 | 10675.266 | 1134.9938 | 7194.7161 | 7929.7107 | 8151.1721 | 9009.9245 | 896.3398 | 5881.9361 | 6482.8203 | 6663.8729 | 7365.9335 | 100 | 281123.0052 | 285475.5175 | 318510.1803 | 296764.0747 | 336965.1613
24.08.580 | 5800(2900, 2900) | 1413.4 | 8556.1867 | 9427.3406 | 9689.7356 | 10707.522 | 1156.1612 | 7221.4216 | 7956.6755 | 8178.1368 | 9037.1486 | 913.0564 | 5903.7688 | 6504.865 | 6685.9176 | 7388.1902 | 100 | 283358.3391 | 287787.2112 | 321401.4295 | 299273.8133 | 340180.1821
24.08.590 | 5900(3000, 2900) | 1440.8944 | 8589.8059 | 9461.2862 | 9723.6812 | 10741.794 | 1178.6516 | 7249.7962 | 7985.3256 | 8206.7869 | 9066.0741 | 930.8178 | 5926.9661 | 6528.2875 | 6709.34 | 7411.8379 | 100 | 285633.9193 | 290139.1513 | 324332.9251 | 301823.7983 | 343435.4493
24.08.600 | 6000(3000, 3000) | 1468.3887 | 8623.4251 | 9495.2318 | 9757.6268 | 10776.066 | 1201.142 | 7278.1708 | 8013.9756 | 8235.437 | 9094.9997 | 948.5791 | 5950.1633 | 6551.7099 | 6732.7625 | 7435.4855 | 100 | 287909.4996 | 292491.0914 | 327264.4208 | 304373.7833 | 346690.7166
Цены указаны для конвектора с корпусом из оцинкованной стали окрашенного в Ral 9005
Стоимость конвектора с корпусом из нержавеющей стали +15% к цене прибора
Конвектор в проходном исполнении(КВКП) +1500 рублей к цене в концевом исполнении (КВК)

## КВК 27.11
Медно-алюминиевые конвекторы для встраивания в пол с принудительной конвекцией серии "Гольфстрим-В" 220 В.
"Qну" при ΔT = 70 - мощность конвектора, расчитывается при температуре 95/85 С (прямая/обратка) и комнатной температуре 20 С,
"Qну" при ΔT = 60 - мощность конвектора, расчитывается при температуре 90/70 С и комнатной температуре 20 С,
"Qну" при ΔT = 50 - мощность конвектора, расчитывается при температуре 75/65 С и комнатной температуре 20 С, | [24 empty] | www.isoterm.ru
расход теплоносителя 0,1 кг/с (360кг/час) | [24 empty] | sale@isoterm.ru
Цена конвектора с решёткой шириной 270мм, высотой 110мм, руб. с НДС
КВК | Длина, мм | Теплопроизводительность, кВт | [17 empty] | Потребляемая мощность вентиляторов, Вт | Алюминий анодированный |  |  | Дерево натуральное
|  | ΔT = 70°С при разной скорости вращения вентилятора | [5 empty] | ΔT = 60°С при разной скорости вращения вентилятора | [5 empty] | ΔT = 50°С при разной скорости вращения вентилятора | [5 empty] | Мощность вентиляторов, Вт | Алюминий анодированный, рулонное/продольное исполнение на пружине или полимерной основе |  | Алюминий на полимерной основе, текстурированный | Дерево натуральное, рулонное исполнение на пружине
|  | 0 | 32% min (100 B) | 45% (130 B) | 55% (160 B) | 65% (170 B) | max (220 B) | 0 | 32% min (100 B) | 45% (130 B) | 55% (160 B) | 65% (170 B) | max (220 B) | 0 | 32% min (100 B) | 45% (130 B) | 55% (160 B) | 65% (170 B) | max (220 B) | P, Вт | Натуральный цвет | Золотой, чёрный, бронза(светлая/тёмная) | Бук, сосна, дуб деревенский, дуб морёный, орех | Берёза, бук, дуб | Орех, мербау
27.11.060 | 600 | 110.7081 | 511.3526 | 674.3874 | 863.9867 | 929.3025 | 1187.7966 | 90.5592 | 431.5816 | 569.183 | 729.2048 | 784.3313 | 1002.5003 | 71.5174 | 352.8333 | 465.3273 | 596.1508 | 641.2187 | 819.5796 | 32 | 34170.84 | 34661.0443 | 38399.9351 | 35656.1765 | 40155.4902
27.11.070 | 700 | 145.5871 | 547.0526 | 711.1584 | 901.1147 | 966.4305 | 1225.2816 | 119.0903 | 461.7124 | 600.2177 | 760.5408 | 815.6674 | 1034.1377 | 94.0493 | 377.4663 | 490.6993 | 621.7692 | 666.8371 | 845.4443 | 32 | 36418.3865 | 36990.2916 | 41352.3308 | 38151.2791 | 43400.4784
27.11.080 | 800 | 178.4145 | 580.6526 | 745.7664 | 936.0587 | 1001.3745 | 1260.5616 | 145.9431 | 490.0708 | 629.4269 | 790.0336 | 845.1601 | 1063.914 | 115.2558 | 400.6503 | 514.5788 | 645.8805 | 690.9484 | 869.7875 | 32 | 38654.2377 | 39307.8435 | 44293.0311 | 40634.6863 | 46633.7713
27.11.090 | 900 | 213.2936 | 716.7211 | 929.3564 | 1175.2699 | 1259.7962 | 1594.8676 | 174.4741 | 604.9126 | 784.3768 | 991.9278 | 1063.268 | 1346.0683 | 137.7876 | 494.5375 | 641.2559 | 810.9362 | 869.2594 | 1100.4587 | 36 | 51183.7685 | 51919.075 | 57527.4111 | 53411.7732 | 60160.7438
27.11.100 | 1000 | 248.1726 | 752.4211 | 966.1274 | 1212.3979 | 1296.9242 | 1632.3526 | 203.0052 | 635.0434 | 815.4115 | 1023.2638 | 1094.604 | 1377.7056 | 160.3195 | 519.1705 | 666.6279 | 836.5545 | 894.8777 | 1126.3233 | 36 | 53560.7392 | 54377.7465 | 60609.231 | 56036.3 | 63535.1562
27.11.110 | 1100 | 281 | 1162 | 1527 | 1951 | 2097 | 2675 | 229.858 | 980.728 | 1288.788 | 1646.644 | 1769.868 | 2257.7 | 181.526 | 801.78 | 1053.63 | 1346.19 | 1446.93 | 1845.75 | 54 | 58891.724 | 59790.4319 | 66645.0649 | 61614.8409 | 69863.5827
27.11.120 | 1200 | 315.8791 | 1193.3 | 1558.3 | 1983.552 | 2129.552 | 2707.865 | 258.3891 | 1007.1452 | 1315.2052 | 1674.1179 | 1797.3419 | 2285.4381 | 204.0579 | 823.377 | 1075.227 | 1368.6509 | 1469.3909 | 1868.4268 | 54 | 61130.4774 | 62110.8861 | 69588.6676 | 64101.1504 | 73099.7778
27.11.130 | 1300 | 350.7581 | 1257.4737 | 1632.0789 | 2069.8326 | 2219.6747 | 2813.5342 | 286.9202 | 1061.3078 | 1377.4746 | 1746.9387 | 1873.4055 | 2374.6229 | 226.5898 | 867.6568 | 1126.1345 | 1428.1845 | 1531.5756 | 1941.3386 | 68 | 74140.2244 | 75202.3338 | 83303.2637 | 77358.4534 | 87106.9665
27.11.140 | 1400 | 383.5855 | 1291.0737 | 1665.6789 | 2104.7766 | 2254.6187 | 2848.8142 | 313.7729 | 1089.6662 | 1405.833 | 1776.4315 | 1902.8982 | 2404.3992 | 247.7962 | 890.8408 | 1149.3185 | 1452.2959 | 1555.6869 | 1965.6818 | 68 | 76707.0702 | 77850.8803 | 86574.9586 | 80172.8553 | 90671.254
27.11.150 | 1500 | 418.4646 | 1698.3526 | 2226.6421 | 2840.9867 | 3052.3025 | 3889.0466 | 342.304 | 1433.4096 | 1879.2859 | 2397.7928 | 2576.1433 | 3282.3553 | 270.3281 | 1171.8633 | 1536.3831 | 1960.2808 | 2106.0887 | 2683.4421 | 86 | 82158.2473 | 83383.7581 | 92730.985 | 85871.5885 | 97119.8728
27.11.160 | 1600 | 453.3436 | 1734.0526 | 2262.3421 | 2878.1147 | 3089.4305 | 3926.5316 | 370.8351 | 1463.5404 | 1909.4167 | 2429.1288 | 2607.4794 | 3313.9927 | 292.86 | 1196.4963 | 1561.0161 | 1985.8992 | 2131.7071 | 2709.3068 | 86 | 84419.2726 | 85726.4841 | 95696.8594 | 88380.1698 | 100378.3398
27.11.170 | 1700 | 486.171 | 1868.0211 | 2444.3368 | 3115.1419 | 3345.6682 | 4258.6326 | 397.6879 | 1576.6098 | 2063.0203 | 2629.1798 | 2823.744 | 3594.2859 | 314.0665 | 1288.9345 | 1686.5924 | 2149.4479 | 2308.5111 | 2938.4565 | 90 | 96944.405 | 98333.3173 | 108926.841 | 101152.8583 | 113900.9139
27.11.180 | 1800 | 521.0501 | 1903.7211 | 2480.0368 | 3152.2699 | 3382.7962 | 4296.1176 | 426.219 | 1606.7406 | 2093.1511 | 2660.5158 | 2855.08 | 3625.9233 | 336.5984 | 1313.5675 | 1711.2254 | 2175.0662 | 2334.1294 | 2964.3212 | 90 | 99155.6846 | 100626.2976 | 111842.9698 | 103611.694 | 117109.6352
27.11.190 | 1900 | 555.9291 | 1939.4211 | 2515.7368 | 3189.3979 | 3419.9242 | 4333.6026 | 454.75 | 1636.8714 | 2123.2819 | 2691.8518 | 2886.416 | 3657.5606 | 359.1302 | 1338.2005 | 1735.8584 | 2200.6845 | 2359.7477 | 2990.1858 | 90 | 101374.8941 | 102927.2079 | 114767.0285 | 106078.4596 | 120326.2864
27.11.200 | 2000 | 588.7565 | 2344.6 | 3074.6 | 3923.424 | 4215.424 | 5371.63 | 481.6028 | 1978.8424 | 2594.9624 | 3311.3699 | 3557.8179 | 4533.6557 | 380.3367 | 1617.774 | 2121.474 | 2707.1626 | 2908.6426 | 3706.4247 | 108 | 106596.1828 | 108230.1972 | 120693.1663 | 111547.3044 | 126545.0168
27.11.210 | 2100 | 623.6356 | 2380.3 | 3110.3 | 3960.552 | 4252.552 | 5409.115 | 510.1339 | 2008.9732 | 2625.0932 | 3342.7059 | 3589.1539 | 4565.2931 | 402.8686 | 1642.407 | 2146.107 | 2732.7809 | 2934.2609 | 3732.2894 | 108 | 109178.615 | 110894.3302 | 123980.4477 | 114377.2926 | 130124.8907
27.11.220 | 2200 | 658.5147 | 2416 | 3146 | 3997.68 | 4289.68 | 5446.6 | 538.665 | 2039.104 | 2655.224 | 3374.0419 | 3620.4899 | 4596.9304 | 425.4005 | 1667.04 | 2170.74 | 2758.3992 | 2959.8792 | 3758.154 | 108 | 113053.8358 | 114851.2517 | 128560.5177 | 118500.0695 | 134997.5532
27.11.230 | 2300 | 691.342 | 2578.4421 | 3366.0737 | 4283.8598 | 4598.9124 | 5846.8853 | 565.5178 | 2176.2051 | 2840.9662 | 3615.5777 | 3881.4821 | 4934.7712 | 446.6069 | 1779.1251 | 2322.5908 | 2955.8633 | 3173.2496 | 4034.3508 | 126 | 134617.9823 | 136497.0989 | 150829.5134 | 140311.7721 | 157559.1414
27.11.240 | 2400 | 726.2211 | 2885.3526 | 3778.6421 | 4817.9867 | 5175.3025 | 6590.2966 | 594.0488 | 2435.2376 | 3189.1739 | 4066.3808 | 4367.9553 | 5562.2103 | 469.1388 | 1990.8933 | 2607.2631 | 3324.4108 | 3570.9587 | 4547.3046 | 140 | 129966.4121 | 131927.2295 | 146882.7924 | 135907.7581 | 153905.0129
27.11.250 | 2500 | 761.1002 | 2921.0526 | 3814.3421 | 4855.1147 | 5212.4305 | 6627.7816 | 622.5799 | 2465.3684 | 3219.3047 | 4097.7168 | 4399.2914 | 5593.8477 | 491.6707 | 2015.5263 | 2631.8961 | 3350.0292 | 3596.5771 | 4573.1693 | 140 | 131947.2348 | 133989.7529 | 149568.4643 | 138136.1368 | 156883.2773
27.11.260 | 2600 | 793.9275 | 3055.0211 | 3996.3368 | 5092.1419 | 5468.6682 | 6959.8826 | 649.4327 | 2578.4378 | 3372.9083 | 4297.7678 | 4615.556 | 5874.1409 | 512.8772 | 2107.9645 | 2757.4724 | 3513.5779 | 3773.3811 | 4802.319 | 144 | 144470.1898 | 146594.4086 | 162796.2684 | 150906.6478 | 170403.674
27.11.270 | 2700 | 828.8066 | 3090.7211 | 4032.0368 | 5129.2699 | 5505.7962 | 6997.3676 | 677.9638 | 2608.5686 | 3403.0391 | 4329.1038 | 4646.892 | 5905.7783 | 535.4091 | 2132.5975 | 2782.1054 | 3539.1962 | 3798.9994 | 4828.1837 | 144 | 151947.025 | 154152.9445 | 170977.9528 | 158631.0391 | 178877.9509
27.11.280 | 2800 | 863.6857 | 3498 | 4593 | 5865.48 | 6303.48 | 8037.6 | 706.4949 | 2952.312 | 3876.492 | 4950.4651 | 5320.1371 | 6783.7344 | 557.9409 | 2413.62 | 3169.17 | 4047.1812 | 4349.4012 | 5545.944 | 162 | 157410.2684 | 159697.8886 | 177146.0454 | 164341.8386 | 185338.636
27.11.290 | 2900 | 896.513 | 3531.6 | 4626.6 | 5900.424 | 6338.424 | 8072.88 | 733.3476 | 2980.6704 | 3904.8504 | 4979.9579 | 5349.6299 | 6813.5107 | 579.1474 | 2436.804 | 3192.354 | 4071.2926 | 4373.5126 | 5570.2872 | 162 | 159554.3667 | 161923.6877 | 179994.9928 | 166733.493 | 188480.176
27.11.300 | 3000 | 931.3921 | 3567.3 | 4662.3 | 5937.552 | 6375.552 | 8110.365 | 761.8787 | 3010.8012 | 3934.9812 | 5011.2939 | 5380.9659 | 6845.1481 | 601.6793 | 2461.437 | 3216.987 | 4096.9109 | 4399.1309 | 5596.1518 | 162 | 162156.6274 | 164607.6491 | 183302.1027 | 169583.3098 | 192079.8784
27.11.310 | 3100(1600, 1500) | 871.8082 | 3432.4053 | 4488.9842 | 5719.1015 | 6141.7331 | 6966.7548 | 713.1391 | 2896.95 | 3788.7027 | 4826.9216 | 5183.6227 | 5879.9411 | 563.1881 | 2368.3596 | 3097.3991 | 3946.18 | 4237.7958 | 4807.0608 | 172 | 166577.5198 | 169110.2423 | 188427.8444 | 174251.7583 | 197498.2125
27.11.320 | 3200(1600, 1600) | 906.6873 | 3468.1053 | 4524.6842 | 5756.2295 | 6178.8611 | 7006.3333 | 741.6702 | 2927.0808 | 3818.8335 | 4858.2577 | 5214.9587 | 5913.3453 | 585.72 | 2392.9926 | 3122.0321 | 3971.7983 | 4263.4141 | 4834.3699 | 172 | 168838.5451 | 171452.9683 | 191393.7188 | 176760.3397 | 200756.6795
27.11.330 | 3300(1700, 1600) | 939.5147 | 3602.0737 | 4706.6789 | 5993.2566 | 6435.0987 | 7298.5584 | 768.523 | 3040.1502 | 3972.437 | 5058.3086 | 5431.2233 | 6159.9833 | 606.9265 | 2485.4308 | 3247.6085 | 4135.3471 | 4440.2181 | 5036.0053 | 176 | 181363.6775 | 184059.8014 | 204623.7004 | 189533.0282 | 214279.2536
27.11.340 | 3400(1700, 1700) | 972.342 | 3736.0421 | 4888.6737 | 6230.2838 | 6691.3364 | 7590.7836 | 795.3758 | 3153.2195 | 4126.0406 | 5258.3595 | 5647.4879 | 6406.6213 | 628.1329 | 2577.8691 | 3373.1848 | 4298.8958 | 4617.0221 | 5237.6407 | 180 | 193888.81 | 196666.6346 | 217853.682 | 202305.7167 | 227801.8278
27.11.350 | 3500(1800, 1700) | 1007.2211 | 3771.7421 | 4924.3737 | 6267.4118 | 6728.4644 | 7630.362 | 823.9068 | 3183.3503 | 4156.1714 | 5289.6956 | 5678.824 | 6440.0255 | 650.6648 | 2602.5021 | 3397.8178 | 4324.5141 | 4642.6405 | 5264.9498 | 180 | 196100.0896 | 198959.6149 | 220769.8108 | 204764.5524 | 231010.5491
27.11.360 | 3600(1800, 1800) | 1042.1002 | 3807.4421 | 4960.0737 | 6304.5398 | 6765.5924 | 7669.9405 | 852.4379 | 3213.4811 | 4186.3022 | 5321.0316 | 5710.16 | 6473.4298 | 673.1967 | 2627.1351 | 3422.4508 | 4350.1325 | 4668.2588 | 5292.2589 | 180 | 198311.3692 | 201252.5952 | 223685.9396 | 207223.388 | 234219.2704
27.11.370 | 3700(1900, 1800) | 1076.9792 | 3843.1421 | 4995.7737 | 6341.6678 | 6802.7204 | 7709.5189 | 880.969 | 3243.6119 | 4216.433 | 5352.3676 | 5741.496 | 6506.834 | 695.7286 | 2651.7681 | 3447.0838 | 4375.7508 | 4693.8771 | 5319.5681 | 180 | 200530.5787 | 203553.5055 | 226609.9983 | 209690.1537 | 237435.9216
27.11.380 | 3800(1900, 1900) | 1111.8583 | 3878.8421 | 5031.4737 | 6378.7958 | 6839.8484 | 7749.0974 | 909.5001 | 3273.7427 | 4246.5638 | 5383.7036 | 5772.8321 | 6540.2382 | 718.2605 | 2676.4011 | 3471.7168 | 4401.3691 | 4719.4954 | 5346.8772 | 180 | 202749.7882 | 205854.4157 | 229534.057 | 212156.9193 | 240652.5728
27.11.390 | 3900(2000, 1900) | 1144.6857 | 4284.0211 | 5590.3368 | 7112.8219 | 7635.3482 | 8658.1427 | 936.3529 | 3615.7138 | 4718.2443 | 6003.2217 | 6444.2339 | 7307.4724 | 739.4669 | 2955.9745 | 3857.3324 | 4907.8471 | 5268.3903 | 5974.1184 | 198 | 207971.0769 | 211157.4051 | 235460.1948 | 217625.764 | 246871.3032
27.11.400 | 4000(2000, 2000) | 1177.513 | 4689.2 | 6149.2 | 7846.848 | 8430.848 | 9567.188 | 963.2056 | 3957.6848 | 5189.9248 | 6622.7397 | 7115.6357 | 8074.7066 | 760.6734 | 3235.548 | 4242.948 | 5414.3251 | 5817.2851 | 6601.3597 | 216 | 213192.3655 | 216460.3945 | 241386.3326 | 223094.6087 | 253090.0335
27.11.410 | 4100(2100, 2000) | 1212.3921 | 4724.9 | 6184.9 | 7883.976 | 8467.976 | 9606.7664 | 991.7367 | 3987.8156 | 5220.0556 | 6654.0757 | 7146.9717 | 8108.1109 | 783.2053 | 3260.181 | 4267.581 | 5439.9434 | 5842.9034 | 6628.6688 | 216 | 215774.7977 | 219124.5274 | 244673.614 | 225924.597 | 256669.9074
27.11.420 | 4200(2100, 2100) | 1247.2712 | 4760.6 | 6220.6 | 7921.104 | 8505.104 | 9646.3449 | 1020.2678 | 4017.9464 | 5250.1864 | 6685.4118 | 7178.3078 | 8141.5151 | 805.7372 | 3284.814 | 4292.214 | 5465.5618 | 5868.5218 | 6655.978 | 216 | 218357.2299 | 221788.6603 | 247960.8954 | 228754.5853 | 260249.7813
27.11.430 | 4300(2200, 2100) | 1282.1502 | 4796.3 | 6256.3 | 7958.232 | 8542.232 | 9685.9233 | 1048.7989 | 4048.0772 | 5280.3172 | 6716.7478 | 7209.6438 | 8174.9193 | 828.2691 | 3309.447 | 4316.847 | 5491.1801 | 5894.1401 | 6683.2871 | 216 | 222232.4507 | 225745.5819 | 252540.9654 | 232877.3622 | 265122.4438
27.11.440 | 4400(2200, 2200) | 1317.0293 | 4832 | 6292 | 7995.36 | 8579.36 | 9725.5018 | 1077.33 | 4078.208 | 5310.448 | 6748.0838 | 7240.9798 | 8208.3235 | 850.8009 | 3334.08 | 4341.48 | 5516.7984 | 5919.7584 | 6710.5962 | 216 | 226107.6715 | 229702.5034 | 257121.0354 | 237000.1391 | 269995.1063
27.11.450 | 4500(2300, 2200) | 1349.8567 | 4994.4421 | 6512.0737 | 8281.5398 | 8888.5924 | 10078.0345 | 1104.1828 | 4215.3091 | 5496.1902 | 6989.6196 | 7501.972 | 8505.8611 | 872.0074 | 3446.1651 | 4493.3308 | 5714.2625 | 6133.1288 | 6953.8438 | 234 | 232838.2625 | 236514.7951 | 264556.4755 | 243978.2861 | 277723.139
27.11.460 | 4600(2300, 2300) | 1382.684 | 5156.8842 | 6732.1474 | 8567.7196 | 9197.8248 | 10430.5672 | 1131.0355 | 4352.4103 | 5681.9324 | 7231.1553 | 7762.9642 | 8803.3987 | 893.2139 | 3558.2501 | 4645.1817 | 5911.7265 | 6346.4991 | 7197.0914 | 252 | 237449.7742 | 241208.0075 | 269872.8364 | 248837.3539 | 283332.0924
27.11.470 | 4700(2400, 2300) | 1417.5631 | 5463.7947 | 7144.7158 | 9101.8465 | 9774.2149 | 11086.9658 | 1159.5666 | 4611.4428 | 6030.1401 | 7681.9585 | 8249.4374 | 9357.3991 | 915.7458 | 3770.0184 | 4929.8539 | 6280.2741 | 6744.2083 | 7650.0064 | 266 | 247631.7595 | 251471.6936 | 280759.6709 | 259266.8953 | 294511.5194
27.11.480 | 4800(2400, 2400) | 1452.4422 | 5770.7053 | 7557.2842 | 9635.9735 | 10350.6051 | 11743.3644 | 1188.0977 | 4870.4752 | 6378.3479 | 8132.7616 | 8735.9107 | 9911.3995 | 938.2776 | 3981.7866 | 5214.5261 | 6648.8217 | 7141.9175 | 8102.9214 | 280 | 253575.5862 | 257497.221 | 287408.3468 | 265458.2781 | 301452.7878
27.11.490 | 4900(2500, 2400) | 1487.3212 | 5806.4053 | 7592.9842 | 9673.1015 | 10387.7331 | 11782.9428 | 1216.6288 | 4900.606 | 6408.4787 | 8164.0976 | 8767.2467 | 9944.8037 | 960.8095 | 4006.4196 | 5239.1591 | 6674.44 | 7167.5358 | 8130.2305 | 280 | 261913.647 | 265916.9824 | 296451.2567 | 274043.8949 | 310788.2903
27.11.500 | 5000(2500, 2500) | 1522.2003 | 5842.1053 | 7628.6842 | 9710.2295 | 10424.8611 | 11822.5213 | 1245.1599 | 4930.7368 | 6438.6095 | 8195.4337 | 8798.5827 | 9978.2079 | 983.3414 | 4031.0526 | 5263.7921 | 6700.0583 | 7193.1541 | 8157.5397 | 280 | 263894.4697 | 267979.5059 | 299136.9286 | 276272.2737 | 313766.5547
27.11.510 | 5100(2600, 2500) | 1555.0277 | 5976.0737 | 7810.6789 | 9947.2566 | 10681.0987 | 12114.7464 | 1272.0126 | 5043.8062 | 6592.213 | 8395.4846 | 9014.8473 | 10224.846 | 1004.5479 | 4123.4908 | 5389.3685 | 6863.6071 | 7369.9581 | 8359.175 | 284 | 276417.4246 | 280584.1615 | 312364.7327 | 289042.7847 | 327286.9513
27.11.520 | 5200(2600, 2600) | 1587.855 | 6110.0421 | 7992.6737 | 10184.2838 | 10937.3364 | 12406.9716 | 1298.8654 | 5156.8755 | 6745.8166 | 8595.5355 | 9231.1119 | 10471.484 | 1025.7544 | 4215.9291 | 5514.9448 | 7027.1558 | 7546.7621 | 8560.8104 | 288 | 288940.3795 | 293188.8172 | 325592.5368 | 301813.2957 | 340807.3479
27.11.530 | 5300(2700, 2600) | 1622.7341 | 6145.7421 | 8028.3737 | 10221.4118 | 10974.4644 | 12446.55 | 1327.3965 | 5187.0063 | 6775.9474 | 8626.8716 | 9262.448 | 10504.8882 | 1048.2862 | 4240.5621 | 5539.5778 | 7052.7741 | 7572.3805 | 8588.1195 | 288 | 296417.2147 | 300747.3531 | 333774.2212 | 309537.687 | 349281.6248
27.11.540 | 5400(2700, 2700) | 1657.6132 | 6181.4421 | 8064.0737 | 10258.5398 | 11011.5924 | 12486.1285 | 1355.9276 | 5217.1371 | 6806.0782 | 8658.2076 | 9293.784 | 10538.2924 | 1070.8181 | 4265.1951 | 5564.2108 | 7078.3925 | 7597.9988 | 8615.4286 | 288 | 303894.0499 | 308305.889 | 341955.9055 | 317262.0783 | 357755.9017
27.11.550 | 5500(2800, 2700) | 1692.4922 | 6588.7211 | 8625.0368 | 10994.7499 | 11809.2762 | 13397.5019 | 1384.4587 | 5560.8806 | 7279.5311 | 9279.5689 | 9967.0291 | 11307.4916 | 1093.35 | 4546.2175 | 5951.2754 | 7586.3774 | 8148.4006 | 9244.2763 | 306 | 309357.2933 | 313850.8332 | 348123.9981 | 322972.8778 | 364216.5868
27.11.560 | 5600(2800, 2800) | 1727.3713 | 6996 | 9186 | 11730.96 | 12606.96 | 14308.8754 | 1412.9897 | 5904.624 | 7752.984 | 9900.9302 | 10640.2742 | 12076.6908 | 1115.8819 | 4827.24 | 6338.34 | 8094.3624 | 8698.8024 | 9873.124 | 324 | 314820.5368 | 319395.7773 | 354292.0907 | 328683.6773 | 370677.272
27.11.570 | 5700(2900, 2800) | 1760.1987 | 7029.6 | 9219.6 | 11765.904 | 12641.904 | 14346.1257 | 1439.8425 | 5932.9824 | 7781.3424 | 9930.423 | 10669.767 | 12108.1301 | 1137.0883 | 4850.424 | 6361.524 | 8118.4738 | 8722.9138 | 9898.8267 | 324 | 316964.635 | 321621.5763 | 357141.0382 | 331075.3316 | 373818.812
27.11.580 | 5800(2900, 2900) | 1793.026 | 7063.2 | 9253.2 | 11800.848 | 12676.848 | 14383.376 | 1466.6953 | 5961.3408 | 7809.7008 | 9959.9157 | 10699.2597 | 12139.5693 | 1158.2948 | 4873.608 | 6384.708 | 8142.5851 | 8747.0251 | 9924.5294 | 324 | 319108.7333 | 323847.3753 | 359989.9857 | 333466.986 | 376960.3519
27.11.590 | 5900(3000, 2900) | 1827.9051 | 7098.9 | 9288.9 | 11837.976 | 12713.976 | 14422.9544 | 1495.2264 | 5991.4716 | 7839.8316 | 9991.2517 | 10730.5957 | 12172.9735 | 1180.8267 | 4898.241 | 6409.341 | 8168.2034 | 8772.6434 | 9951.8385 | 324 | 321710.9941 | 326531.3368 | 363297.0956 | 336316.8028 | 380560.0544
27.11.600 | 6000(3000, 3000) | 1862.7842 | 7134.6 | 9324.6 | 11875.104 | 12751.104 | 14462.5329 | 1523.7575 | 6021.6024 | 7869.9624 | 10022.5878 | 10761.9318 | 12206.3777 | 1203.3586 | 4922.874 | 6433.974 | 8193.8218 | 8798.2618 | 9979.1477 | 324 | 324313.2548 | 329215.2982 | 366604.2055 | 339166.6196 | 384159.7568
Цены указаны для конвектора с корпусом из оцинкованной стали окрашенного в Ral 9005
Стоимость конвектора с корпусом из нержавеющей стали +15% к цене прибора
Конвектор в проходном исполнении(КВКП) +1500 рублей к цене в концевом исполнении (КВК)

## КВК 27.14
Медно-алюминиевые конвекторы для встраивания в пол с принудительной конвекцией серии "Гольфстрим-В" 220 В.
"Qну" при ΔT = 70 - мощность конвектора, расчитывается при температуре 95/85 С (прямая/обратка) и комнатной температуре 20 С,
"Qну" при ΔT = 60 - мощность конвектора, расчитывается при температуре 90/70 С и комнатной температуре 20 С,
"Qну" при ΔT = 50 - мощность конвектора, расчитывается при температуре 75/65 С и комнатной температуре 20 С, | [24 empty] | www.isoterm.ru
расход теплоносителя 0,1 кг/с (360кг/час) | [24 empty] | sale@isoterm.ru
Цена конвектора с решёткой шириной 270мм, высотой 140мм, руб. с НДС
КВК | Длина, мм | Теплопроизводительность, кВт | [17 empty] | Потребляемая мощность вентиляторов, Вт | Алюминий анодированный |  |  | Дерево натуральное
|  | ΔT = 70°С при разной скорости вращения вентилятора | [5 empty] | ΔT = 60°С при разной скорости вращения вентилятора | [5 empty] | ΔT = 50°С при разной скорости вращения вентилятора | [5 empty] | Мощность вентиляторов, Вт | Алюминий анодированный, рулонное/продольное исполнение на пружине или полимерной основе |  | Алюминий на полимерной основе, текстурированный | Дерево натуральное, рулонное исполнение на пружине
|  | 0 | 32% min (100 B) | 45% (130 B) | 55% (160 B) | 65% (170 B) | max (220 B) | 0 | 32% min (100 B) | 45% (130 B) | 55% (160 B) | 65% (170 B) | max (220 B) | 0 | 32% min (100 B) | 45% (130 B) | 55% (160 B) | 65% (170 B) | max (220 B) | P, Вт | Натуральный цвет | Золотой, чёрный, бронза(светлая/тёмная) | Бук, сосна, дуб деревенский, дуб морёный, орех | Берёза, бук, дуб | Орех, мербау
27.14.060 | 600 | 141.1186 | 655.136 | 902.5195 | 1209.5485 | 1309.249 | 1623.2826 | 115.8584 | 552.9348 | 761.7265 | 1020.8589 | 1105.0062 | 1370.0505 | 91.8682 | 452.0438 | 622.7385 | 834.5885 | 903.3818 | 1120.065 | 32 | 40168.7988 | 40659.0031 | 44397.8939 | 41654.1353 | 46153.449
27.14.070 | 700 | 185.5787 | 704.636 | 952.0195 | 1261.0285 | 1360.729 | 1675.2576 | 152.3601 | 594.7128 | 803.5045 | 1064.308 | 1148.4553 | 1413.9174 | 120.8117 | 486.1988 | 656.8935 | 870.1097 | 938.903 | 1155.9277 | 32 | 42590.7766 | 43162.6816 | 47524.7208 | 44323.6691 | 49572.8685
27.14.080 | 800 | 227.4234 | 754.136 | 1001.5195 | 1312.5085 | 1412.209 | 1727.2326 | 186.7146 | 636.4908 | 845.2825 | 1107.7572 | 1191.9044 | 1457.7843 | 148.0526 | 520.3538 | 691.0485 | 905.6309 | 974.4242 | 1191.7905 | 32 | 45332.647 | 45986.2528 | 50971.4404 | 47313.0957 | 53312.1806
27.14.090 | 900 | 271.8835 | 930.5877 | 1250.7312 | 1651.3733 | 1780.3976 | 2187.6216 | 223.2163 | 785.416 | 1055.6171 | 1393.7591 | 1502.6556 | 1846.3526 | 176.9961 | 642.1055 | 863.0045 | 1139.4476 | 1228.4743 | 1509.4589 | 36 | 58998.0869 | 59733.3934 | 65341.7295 | 61226.0916 | 67975.0622
27.14.100 | 1000 | 316.3435 | 982.3377 | 1302.4812 | 1705.1933 | 1834.2176 | 2241.9591 | 259.718 | 829.093 | 1099.2941 | 1439.1832 | 1548.0796 | 1892.2135 | 205.9396 | 677.813 | 898.712 | 1176.5834 | 1265.6101 | 1546.9518 | 36 | 61960.9615 | 62777.9687 | 69009.4533 | 64436.5223 | 71935.3785
27.14.110 | 1100 | 358.1883 | 1507.8333 | 2060.8084 | 2748.8448 | 2971.7049 | 3674.0964 | 294.0726 | 1272.6113 | 1739.3223 | 2320.025 | 2508.119 | 3100.9373 | 233.1806 | 1040.405 | 1421.9578 | 1896.7029 | 2050.4764 | 2535.1265 | 54 | 68119.8787 | 69018.5866 | 75873.2196 | 70842.9956 | 79091.7374
27.14.120 | 1200 | 402.6483 | 1559.5833 | 2112.5584 | 2802.6648 | 3025.5249 | 3728.4339 | 330.5743 | 1316.2883 | 1782.9993 | 2365.4491 | 2553.543 | 3146.7982 | 262.1241 | 1076.1125 | 1457.6653 | 1933.8387 | 2087.6122 | 2572.6194 | 54 | 70874.3988 | 71854.8075 | 79332.589 | 73845.0718 | 82843.6992
27.14.130 | 1300 | 447.1084 | 1648.7237 | 2216.2507 | 2926.4418 | 3155.1666 | 3877.0542 | 367.076 | 1391.5228 | 1870.5156 | 2469.9169 | 2662.9606 | 3272.2337 | 291.0676 | 1137.6193 | 1529.213 | 2019.2448 | 2177.065 | 2675.1674 | 68 | 85117.257 | 86179.3664 | 94280.2963 | 88335.486 | 98083.9991
27.14.140 | 1400 | 488.9531 | 1695.9737 | 2263.5007 | 2975.5818 | 3204.3066 | 3926.6667 | 401.4305 | 1431.4018 | 1910.3946 | 2511.391 | 2704.4348 | 3314.1067 | 318.3085 | 1170.2218 | 1561.8155 | 2053.1514 | 2210.9716 | 2709.4 | 68 | 88261.8482 | 89405.6583 | 98129.7367 | 91727.6333 | 102226.032
27.14.150 | 1500 | 533.4132 | 2225.9693 | 3026.328 | 4023.9133 | 4346.474 | 5363.529 | 437.9322 | 1878.7181 | 2554.2208 | 3396.1828 | 3668.424 | 4526.8185 | 347.252 | 1535.9188 | 2088.1663 | 2776.5002 | 2999.067 | 3700.835 | 86 | 94550.3181 | 95775.829 | 105123.0558 | 98263.6594 | 109511.9436
27.14.160 | 1600 | 577.8732 | 2275.4693 | 3075.828 | 4075.3933 | 4397.954 | 5415.504 | 474.4339 | 1920.4961 | 2595.9988 | 3439.632 | 3711.8731 | 4570.6854 | 376.1955 | 1570.0738 | 2122.3213 | 2812.0214 | 3034.5882 | 3736.6977 | 86 | 97367.5247 | 98674.7363 | 108645.1116 | 101328.422 | 113326.5919
27.14.170 | 1700 | 619.718 | 2451.9211 | 3325.0396 | 4414.2582 | 4766.1425 | 5875.893 | 508.7885 | 2069.4214 | 2806.3334 | 3725.6339 | 4022.6243 | 4959.2537 | 403.4364 | 1691.8255 | 2294.2773 | 3045.8381 | 3288.6383 | 4054.3662 | 90 | 111041.0334 | 112429.9457 | 123023.4694 | 115249.4868 | 127997.5423
27.14.180 | 1800 | 664.178 | 2501.4211 | 3374.5396 | 4465.7382 | 4817.6225 | 5927.868 | 545.2902 | 2111.1994 | 2848.1114 | 3769.083 | 4066.0734 | 5003.1206 | 432.3799 | 1725.9805 | 2328.4323 | 3081.3593 | 3324.1595 | 4090.2289 | 90 | 113762.3161 | 115232.9291 | 126449.6013 | 118218.3256 | 131716.2667
27.14.190 | 1900 | 708.6381 | 2553.1711 | 3426.2896 | 4519.5582 | 4871.4425 | 5982.2055 | 581.7919 | 2154.8764 | 2891.7884 | 3814.5071 | 4111.4975 | 5048.9814 | 461.3234 | 1761.688 | 2364.1398 | 3118.4951 | 3361.2953 | 4127.7218 | 90 | 116562.4623 | 118114.7761 | 129954.5967 | 121266.0279 | 135513.8546
27.14.200 | 2000 | 750.4828 | 3078.6667 | 4184.6168 | 5563.2097 | 6008.9298 | 7414.3428 | 616.1464 | 2598.3947 | 3531.8166 | 4695.349 | 5071.5368 | 6257.7053 | 488.5643 | 2124.28 | 2887.3856 | 3838.6147 | 4146.1616 | 5115.8965 | 108 | 122718.6564 | 124352.6709 | 136815.64 | 127669.778 | 142667.4904
27.14..210 | 2100 | 794.9429 | 3130.4167 | 4236.3668 | 5617.0297 | 6062.7498 | 7468.6803 | 652.6481 | 2642.0717 | 3575.4936 | 4740.773 | 5116.9609 | 6303.5661 | 517.5078 | 2159.9875 | 2923.0931 | 3875.7505 | 4183.2974 | 5153.3894 | 108 | 125755.6424 | 127471.3576 | 140557.4752 | 130954.3201 | 146701.9181
27.14.220 | 2200 | 839.4029 | 3182.1667 | 4288.1168 | 5670.8497 | 6116.5698 | 7523.0178 | 689.1498 | 2685.7487 | 3619.1706 | 4786.1971 | 5162.3849 | 6349.427 | 546.4513 | 2195.695 | 2958.8006 | 3912.8863 | 4220.4332 | 5190.8823 | 108 | 130380.7796 | 132178.1955 | 145887.4615 | 135827.0134 | 152324.497
27.14.230 | 2300 | 881.2477 | 3393.7588 | 4587.0208 | 6077.3315 | 6558.2401 | 8075.3271 | 723.5044 | 2864.3324 | 3871.4455 | 5129.2678 | 5535.1546 | 6815.576 | 573.6922 | 2341.6936 | 3165.0443 | 4193.3587 | 4525.1857 | 5571.9757 | 126 | 153703.908 | 155583.0246 | 169915.4391 | 159397.6978 | 176645.0671
27.14.240 | 2400 | 925.7077 | 3796.8026 | 5150.1364 | 6838.2782 | 7383.6989 | 9103.7754 | 760.0061 | 3204.5014 | 4346.7151 | 5771.5068 | 6231.8419 | 7683.5864 | 602.6357 | 2619.7938 | 3553.5941 | 4718.4119 | 5094.7522 | 6281.605 | 140 | 149247.4906 | 151208.3079 | 166163.8708 | 155188.8365 | 173186.0914
27.14.250 | 2500 | 970.1678 | 3846.3026 | 5199.6364 | 6889.7582 | 7435.1789 | 9155.7504 | 796.5078 | 3246.2794 | 4388.4931 | 5814.9559 | 6275.291 | 7727.4533 | 631.5792 | 2653.9488 | 3587.7491 | 4753.9331 | 5130.2734 | 6317.4678 | 140 | 151790.3983 | 153832.9164 | 169411.6277 | 157979.3003 | 176726.4408
27.14.260 | 2600 | 1012.0125 | 4022.7544 | 5448.848 | 7228.623 | 7803.3674 | 9616.1394 | 830.8623 | 3395.2047 | 4598.8277 | 6100.9578 | 6586.0421 | 8116.0216 | 658.8202 | 2775.7005 | 3759.7051 | 4987.7499 | 5384.3235 | 6635.1362 | 144 | 165461.9318 | 167586.1506 | 183788.0104 | 171898.3898 | 191395.416
27.14.270 | 2700 | 1056.4726 | 4072.2544 | 5498.348 | 7280.103 | 7854.8474 | 9668.1144 | 867.364 | 3436.9827 | 4640.6057 | 6144.4069 | 6629.4912 | 8159.8885 | 687.7637 | 2809.8555 | 3793.8601 | 5023.2711 | 5419.8447 | 6670.9989 | 144 | 167531.7187 | 169737.6383 | 186562.6465 | 174215.7329 | 194462.6446
27.14.280 | 2800 | 1100.9326 | 4602.25 | 6261.1752 | 8328.4345 | 8997.0148 | 11104.9767 | 903.8657 | 3884.299 | 5284.4319 | 7029.1987 | 7593.4805 | 9372.6003 | 716.7072 | 3175.5525 | 4320.2109 | 5746.6198 | 6207.9402 | 7662.4339 | 162 | 173617.2825 | 175904.9028 | 193353.0595 | 180548.8528 | 201545.6501
27.14.290 | 2900 | 1142.7774 | 4649.5 | 6308.4252 | 8377.5745 | 9046.1548 | 11154.5892 | 938.2202 | 3924.178 | 5324.3109 | 7070.6729 | 7634.9546 | 9414.4732 | 743.9481 | 3208.155 | 4352.8134 | 5780.5264 | 6241.8468 | 7696.6665 | 162 | 175095.367 | 177464.688 | 195535.9932 | 182274.4934 | 204021.1763
27.14.300 | 3000 | 1187.2374 | 4701.25 | 6360.1752 | 8431.3945 | 9099.9748 | 11208.9267 | 974.7219 | 3967.855 | 5367.9879 | 7116.097 | 7680.3787 | 9460.3341 | 772.8916 | 3243.8625 | 4388.5209 | 5817.6622 | 6278.9826 | 7734.1594 | 162 | 177847.6889 | 180298.7106 | 198993.1643 | 185274.3713 | 207770.9399
27.14.310 | 3100(1600, 1500) | 1111.2864 | 4501.4386 | 6102.1559 | 8099.3066 | 8744.4279 | 9879.1296 | 912.3661 | 3799.2142 | 5150.2196 | 6835.8148 | 7380.2972 | 8337.9854 | 723.4474 | 3105.9926 | 4210.4876 | 5588.5216 | 6033.6553 | 6816.5994 | 172 | 194111.2759 | 196643.9983 | 215961.6004 | 201785.5144 | 225031.9686
27.14.320 | 3200(1600, 1600) | 1155.7465 | 4550.9386 | 6151.6559 | 8150.7866 | 8795.9079 | 9934.0073 | 948.8678 | 3840.9922 | 5191.9976 | 6879.2639 | 7423.7463 | 8384.3021 | 752.3909 | 3140.1476 | 4244.6426 | 5624.0428 | 6069.1765 | 6854.465 | 172 | 196928.4824 | 199542.9056 | 219483.6561 | 204850.277 | 228846.6168
27.14.330 | 3300(1700, 1600) | 1197.5912 | 4727.3904 | 6400.8675 | 8489.6515 | 9164.0965 | 10351.8403 | 983.2224 | 3989.9175 | 5402.3322 | 7165.2659 | 7734.4974 | 8736.9532 | 779.6319 | 3261.8993 | 4416.5986 | 5857.8595 | 6323.2266 | 7142.7698 | 176 | 210601.9911 | 213298.115 | 233862.014 | 218771.3418 | 243517.5672
27.14.340 | 3400(1700, 1700) | 1239.436 | 4903.8421 | 6650.0792 | 8828.5163 | 9532.285 | 10769.6734 | 1017.5769 | 4138.8427 | 5612.6668 | 7451.2678 | 8045.2485 | 9089.6043 | 806.8728 | 3383.6511 | 4588.5546 | 6091.6763 | 6577.2767 | 7431.0746 | 180 | 224275.4998 | 227053.3244 | 248240.3718 | 232692.4065 | 258188.5176
27.14.350 | 3500(1800, 1700) | 1283.896 | 4953.3421 | 6699.5792 | 8879.9963 | 9583.765 | 10824.551 | 1054.0786 | 4180.6207 | 5654.4448 | 7494.7169 | 8088.6977 | 9135.9211 | 835.8163 | 3417.8061 | 4622.7096 | 6127.1975 | 6612.7979 | 7468.9402 | 180 | 226996.7825 | 229856.3079 | 251666.5038 | 235661.2453 | 261907.242
27.14.360 | 3600(1800, 1800) | 1328.3561 | 5002.8421 | 6749.0792 | 8931.4763 | 9635.245 | 10879.4287 | 1090.5803 | 4222.3987 | 5696.2228 | 7538.166 | 8132.1468 | 9182.2378 | 864.7598 | 3451.9611 | 4656.8646 | 6162.7187 | 6648.3191 | 7506.8058 | 180 | 229718.0652 | 232659.2913 | 255092.6357 | 238630.0841 | 265625.9664
27.14.370 | 3700(1900, 1800) | 1372.8161 | 5054.5921 | 6800.8292 | 8985.2963 | 9689.065 | 10936.8008 | 1127.082 | 4266.0757 | 5739.8998 | 7583.5901 | 8177.5709 | 9230.6599 | 893.7033 | 3487.6686 | 4692.5721 | 6199.8545 | 6685.4549 | 7546.3926 | 180 | 232518.2115 | 235541.1382 | 258597.631 | 241677.7864 | 269423.5544
27.14.380 | 3800(1900, 1900) | 1417.2762 | 5106.3421 | 6852.5792 | 9039.1163 | 9742.885 | 10994.173 | 1163.5837 | 4309.7527 | 5783.5768 | 7629.0142 | 8222.9949 | 9279.082 | 922.6468 | 3523.3761 | 4728.2796 | 6236.9903 | 6722.5907 | 7585.9793 | 180 | 235318.3577 | 238422.9852 | 262102.6264 | 244725.4887 | 273221.1423
27.14.390 | 3900(2000, 1900) | 1459.1209 | 5631.8377 | 7610.9064 | 10082.7678 | 10880.3723 | 12287.8355 | 1197.9383 | 4753.271 | 6423.605 | 8509.8561 | 9183.0343 | 10370.9331 | 949.8877 | 3885.968 | 5251.5254 | 6957.1098 | 7507.4569 | 8478.6065 | 198 | 241474.5517 | 244660.88 | 268963.6697 | 251129.2389 | 280374.778
27.14.400 | 4000(2000, 2000) | 1500.9657 | 6157.3333 | 8369.2336 | 11126.4194 | 12017.8597 | 13581.498 | 1232.2928 | 5196.7893 | 7063.6332 | 9390.6979 | 10143.0736 | 11462.7843 | 977.1287 | 4248.56 | 5774.7712 | 7677.2294 | 8292.3232 | 9371.2336 | 216 | 247630.7458 | 250898.7748 | 275824.7129 | 257532.989 | 287528.4138
27.14.410 | 4100(2100, 2000) | 1545.4257 | 6209.0833 | 8420.9836 | 11180.2394 | 12071.6797 | 13638.8701 | 1268.7945 | 5240.4663 | 7107.3102 | 9436.122 | 10188.4976 | 11511.2064 | 1006.0721 | 4284.2675 | 5810.4787 | 7714.3652 | 8329.459 | 9410.8204 | 216 | 250667.7318 | 254017.4615 | 279566.5482 | 260817.5311 | 291562.8415
27.14.420 | 4200(2100, 2100) | 1589.8858 | 6260.8333 | 8472.7336 | 11234.0594 | 12125.4997 | 13696.2422 | 1305.2962 | 5284.1433 | 7150.9872 | 9481.5461 | 10233.9217 | 11559.6284 | 1035.0156 | 4319.975 | 5846.1862 | 7751.501 | 8366.5948 | 9450.4071 | 216 | 253704.7179 | 257136.1483 | 283308.3834 | 264102.0733 | 295597.2693
27.14.430 | 4300(2200, 2100) | 1634.3458 | 6312.5833 | 8524.4836 | 11287.8794 | 12179.3197 | 13753.6143 | 1341.7979 | 5327.8203 | 7194.6642 | 9526.9702 | 10279.3458 | 11608.0505 | 1063.9591 | 4355.6825 | 5881.8937 | 7788.6368 | 8403.7306 | 9489.9939 | 216 | 258329.8551 | 261842.9862 | 288638.3697 | 268974.7665 | 301219.8482
27.14.440 | 4400(2200, 2200) | 1678.8059 | 6364.3333 | 8576.2336 | 11341.6994 | 12233.1397 | 13810.9865 | 1378.2996 | 5371.4973 | 7238.3412 | 9572.3943 | 10324.7699 | 11656.4726 | 1092.9026 | 4391.39 | 5917.6012 | 7825.7726 | 8440.8664 | 9529.5807 | 216 | 262954.9922 | 266549.8241 | 293968.3561 | 273847.4598 | 306842.427
27.14.450 | 4500(2300, 2200) | 1720.6506 | 6575.9254 | 8875.1376 | 11748.1812 | 12674.8099 | 14312.2198 | 1412.6542 | 5550.0811 | 7490.6161 | 9915.4649 | 10697.5396 | 12079.5135 | 1120.1436 | 4537.3886 | 6123.8449 | 8106.245 | 8745.6188 | 9875.4317 | 234 | 269325.4857 | 273002.0183 | 301043.6988 | 280465.5094 | 314210.3622
27.14.460 | 4600(2300, 2300) | 1762.4954 | 6787.5175 | 9174.0415 | 12154.663 | 13116.4802 | 14813.4532 | 1447.0087 | 5728.6648 | 7742.8911 | 10258.5356 | 11070.3093 | 12502.5545 | 1147.3845 | 4683.3871 | 6330.0887 | 8386.7175 | 9050.3713 | 10221.2827 | 252 | 277815.0586 | 281573.2919 | 310238.1208 | 289202.6383 | 323697.3768
27.14.470 | 4700(2400, 2300) | 1806.9554 | 7190.5614 | 9737.1571 | 12915.6097 | 13941.939 | 15749.1492 | 1483.5104 | 6068.8338 | 8218.1606 | 10900.7745 | 11766.9965 | 13292.2819 | 1176.328 | 4961.4874 | 6718.6384 | 8911.7707 | 9619.9379 | 10866.9129 | 266 | 286073.1173 | 289913.0514 | 319201.0287 | 297708.2531 | 332952.8772
27.14.480 | 4800(2400, 2400) | 1851.4155 | 7593.6053 | 10300.2727 | 13676.5563 | 14767.3978 | 16684.8452 | 1520.0121 | 6409.0028 | 8693.4302 | 11543.0135 | 12463.6837 | 14082.0094 | 1205.2715 | 5239.5876 | 7107.1882 | 9436.8239 | 10189.5045 | 11512.5432 | 280 | 294331.1761 | 298252.8108 | 328163.9366 | 306213.8679 | 342208.3777
27.14.490 | 4900(2500, 2400) | 1895.8755 | 7643.1053 | 10349.7727 | 13728.0363 | 14818.8778 | 16739.7229 | 1556.5138 | 6450.7808 | 8735.2082 | 11586.4627 | 12507.1328 | 14128.3261 | 1234.215 | 5273.7426 | 7141.3432 | 9472.3451 | 10225.0257 | 11550.4088 | 280 | 303231.3219 | 307234.6573 | 337768.9316 | 315361.5698 | 352105.9652
27.14.500 | 5000(2500, 2500) | 1940.3356 | 7692.6053 | 10399.2727 | 13779.5163 | 14870.3578 | 16794.6006 | 1593.0155 | 6492.5588 | 8776.9862 | 11629.9118 | 12550.5819 | 14174.6429 | 1263.1585 | 5307.8976 | 7175.4982 | 9507.8663 | 10260.5469 | 11588.2744 | 280 | 305774.2296 | 309859.2658 | 341016.6885 | 318152.0336 | 355646.3146
27.14.510 | 5100(2600, 2500) | 1982.1803 | 7869.057 | 10648.4843 | 14118.3812 | 15238.5463 | 17212.4336 | 1627.3701 | 6641.4841 | 8987.3208 | 11915.9137 | 12861.3331 | 14527.294 | 1290.3994 | 5429.6493 | 7347.4542 | 9741.683 | 10514.5969 | 11876.5792 | 284 | 319445.7631 | 323612.5 | 355393.0711 | 332071.1232 | 370315.2898
27.14.520 | 5200(2600, 2600) | 2024.0251 | 8045.5088 | 10897.696 | 14457.246 | 15606.7348 | 17630.2667 | 1661.7246 | 6790.4094 | 9197.6554 | 12201.9156 | 13172.0842 | 14879.9451 | 1317.6403 | 5551.4011 | 7519.4102 | 9975.4997 | 10768.647 | 12164.884 | 288 | 333117.2965 | 337365.7342 | 369769.4538 | 345990.2127 | 384984.2649
27.14.530 | 5300(2700, 2600) | 2068.4851 | 8095.0088 | 10947.196 | 14508.726 | 15658.2148 | 17685.1444 | 1698.2263 | 6832.1874 | 9239.4334 | 12245.3648 | 13215.5333 | 14926.2618 | 1346.5838 | 5585.5561 | 7553.5652 | 10011.0209 | 10804.1682 | 12202.7496 | 288 | 335187.0835 | 339517.2219 | 372544.09 | 348307.5558 | 388051.4936
27.14.540 | 5400(2700, 2700) | 2112.9452 | 8144.5088 | 10996.696 | 14560.206 | 15709.6948 | 17740.022 | 1734.728 | 6873.9654 | 9281.2114 | 12288.8139 | 13258.9824 | 14972.5786 | 1375.5273 | 5619.7111 | 7587.7202 | 10046.5421 | 10839.6894 | 12240.6152 | 288 | 337256.8705 | 341668.7096 | 375318.7261 | 350624.8988 | 391118.7223
27.14.550 | 5500(2800, 2700) | 2157.4052 | 8674.5044 | 11759.5232 | 15608.5375 | 16851.8622 | 19038.6734 | 1771.2297 | 7321.2817 | 9925.0376 | 13173.6057 | 14222.9717 | 16068.6404 | 1404.4708 | 5985.408 | 8114.071 | 10769.8909 | 11627.7849 | 13136.6847 | 306 | 343342.4343 | 347835.9741 | 382109.1391 | 356958.0187 | 398201.7278
27.14.560 | 5600(2800, 2800) | 2201.8653 | 9204.5 | 12522.3504 | 16656.869 | 17994.0295 | 20337.3248 | 1807.7314 | 7768.598 | 10568.8638 | 14058.3975 | 15186.9609 | 17164.7021 | 1433.4143 | 6351.105 | 8640.4218 | 11493.2396 | 12415.8804 | 14032.7541 | 324 | 349427.9981 | 354003.2386 | 388899.5521 | 363291.1386 | 405284.7333
27.14.570 | 5700(2900, 2800) | 2243.71 | 9251.75 | 12569.6004 | 16706.009 | 18043.1695 | 20389.708 | 1842.0859 | 7808.477 | 10608.7428 | 14099.8716 | 15228.4351 | 17208.9136 | 1460.6552 | 6383.7075 | 8673.0243 | 11527.1462 | 12449.787 | 14068.8985 | 324 | 350906.0826 | 355563.0239 | 391082.4857 | 365016.7792 | 407760.2595
27.14.580 | 5800(2900, 2900) | 2285.5548 | 9299 | 12616.8504 | 16755.149 | 18092.3095 | 20442.0913 | 1876.4405 | 7848.356 | 10648.6218 | 14141.3458 | 15269.9092 | 17253.125 | 1487.8962 | 6416.31 | 8705.6268 | 11561.0528 | 12483.6936 | 14105.043 | 324 | 352384.1671 | 357122.8091 | 393265.4194 | 366742.4197 | 410235.7857
27.14.590 | 5900(3000, 2900) | 2330.0148 | 9350.75 | 12668.6004 | 16808.969 | 18146.1295 | 20499.4634 | 1912.9422 | 7892.033 | 10692.2988 | 14186.7699 | 15315.3333 | 17301.5471 | 1516.8397 | 6452.0175 | 8741.3343 | 11598.1886 | 12520.8294 | 14144.6297 | 324 | 355136.489 | 359956.8317 | 396722.5905 | 369742.2977 | 413985.5493
27.14.600 | 6000(3000, 3000) | 2374.4749 | 9402.5 | 12720.3504 | 16862.789 | 18199.9495 | 20556.8355 | 1949.4439 | 7935.71 | 10735.9758 | 14232.1939 | 15360.7574 | 17349.9692 | 1545.7832 | 6487.725 | 8777.0418 | 11635.3244 | 12557.9652 | 14184.2165 | 324 | 357888.8108 | 362790.8543 | 400179.7615 | 372742.1757 | 417735.3128
Цены указаны для конвектора с корпусом из оцинкованной стали окрашенного в Ral 9005
Стоимость конвектора с корпусом из нержавеющей стали +15% к цене прибора
Конвектор в проходном исполнении(КВКП) +1500 рублей к цене в концевом исполнении (КВК)

## КВК 30.08
Медно-алюминиевые конвекторы для встраивания в пол с принудительной конвекцией серии "Гольфстрим-В" 220В для сухих помещений
"Qну" при ΔT = 70 - мощность конвектора, расчитывается при температуре 95/85 С (прямая/обратка) и комнатной температуре 20 С,
"Qну" при ΔT = 60 - мощность конвектора, расчитывается при температуре 90/70 С и комнатной температуре 20 С,
"Qну" при ΔT = 50 - мощность конвектора, расчитывается при температуре 75/65 С и комнатной температуре 20 С, | [24 empty] | www.isoterm.ru
расход теплоносителя 0,1 кг/с (360кг/час) | [24 empty] | sale@isoterm.ru
Цена конвектора с решёткой шириной 300 мм, высотой 80 мм, руб. с НДС
Тип | L, мм | Теплопроизводительность, кВт | [17 empty] | Потребляемая мощность вентиляторов, Вт | Алюминий анодированный |  |  | Дерево натуральное
|  | ΔT = 70°С при разной скорости вращения вентилятора | [5 empty] | ΔT = 60°С при разной скорости вращения вентилятора | [5 empty] | ΔT = 50°С при разной скорости вращения вентилятора | [5 empty] | Мощность вентиляторов, Вт | Алюминий анодированный, рулонное/продольное исполнение на пружине или полимерной основе |  | Алюминий на полимерной основе, текстурированный | Дерево натуральное, рулонное исполнение на пружине
|  | 0 | 1 30% min | 2 50% | 3 70% | 4 90% | 5 max | 0 | 1 30% min | 2 50% | 3 70% | 4 90% | 5 max | 0 | 1 30% min | 2 50% | 3 70% | 4 90% | 5 max | P, Вт | Натуральный цвет | Золотой, чёрный, бронза(светлая/тёмная) | Бук, сосна, дуб деревенский, дуб морёный, орех | Берёза, бук, дуб | Орех, мербау
30.08.060 | 600 | 122.176 | 304.0191 | 601.4304 | 651.3848 | 669.1367 | 715.4123 | 99.9896 | 259.3855 | 513.1333 | 555.7538 | 570.8994 | 610.3812 | 78.8895 | 214.9755 | 425.2786 | 460.6019 | 473.1545 | 505.8765 | 3.24 | 40930.7788 | 41545.6995 | 45434.423 | 42533.0368 | 47729.5493
30.08.070 | 700 | 160.6681 | 405.6422 | 796.3591 | 861.9505 | 885.2715 | 945.9318 | 131.4918 | 346.0891 | 679.4441 | 735.4059 | 755.3032 | 807.0578 | 103.744 | 286.8344 | 563.1149 | 609.4954 | 625.986 | 668.8796 | 3.12 | 44702.8218 | 45420.2292 | 49957.0733 | 46572.1228 | 52634.7207
30.08.080 | 800 | 196.8959 | 554.7878 | 1126.2841 | 1222.4393 | 1256.5506 | 1346.0996 | 161.1409 | 473.3384 | 960.9323 | 1042.9707 | 1072.0741 | 1148.4762 | 127.1365 | 392.297 | 796.4089 | 864.4013 | 888.5218 | 951.843 | 3.12 | 48904.6287 | 49724.5229 | 54909.4876 | 51040.9727 | 57969.656
30.08.090 | 900 | 235.388 | 599.1652 | 1170.6615 | 1266.5686 | 1300.6799 | 1389.2823 | 192.6431 | 511.2006 | 998.7945 | 1080.6213 | 1109.7247 | 1185.3192 | 151.991 | 423.6768 | 827.7886 | 895.6056 | 919.7262 | 982.378 | 6.48 | 50276.8161 | 51199.1971 | 57032.2824 | 52680.2032 | 60474.9719
30.08.100 | 1000 | 273.8801 | 644.5842 | 1239.4069 | 1339.1114 | 1374.6151 | 1466.3867 | 224.1453 | 549.9516 | 1057.4473 | 1142.514 | 1172.8053 | 1251.1038 | 176.8455 | 455.7932 | 876.3993 | 946.9016 | 972.0066 | 1036.8995 | 6.36 | 66915.6201 | 67940.4878 | 74421.6937 | 69586.0501 | 78246.9043
30.08.110 | 1100 | 310.1079 | 800.8427 | 1582.2764 | 1713.5176 | 1760.1597 | 1881.7029 | 253.7944 | 683.2695 | 1349.9795 | 1461.9529 | 1501.7474 | 1605.4466 | 200.238 | 566.2854 | 1118.8464 | 1211.6487 | 1244.6298 | 1330.5744 | 6.24 | 70645.9476 | 71773.3021 | 78902.6285 | 73583.4206 | 83110.3602
30.08.120 | 1200 | 348.6 | 931.392 | 1864.4472 | 2021.292 | 2076.984 | 2222.64 | 285.2966 | 794.6526 | 1590.7242 | 1724.5423 | 1772.0581 | 1896.3301 | 225.0925 | 658.5983 | 1318.3727 | 1429.2796 | 1468.66 | 1571.6551 | 6.24 | 74517.6932 | 75747.5345 | 83524.9815 | 77722.2093 | 88115.2342
30.08.130 | 1300 | 387.0921 | 1104.3548 | 2247.3474 | 2439.6869 | 2507.9096 | 2687.1188 | 316.7988 | 942.2224 | 1917.4101 | 2081.5119 | 2139.7187 | 2292.6179 | 249.947 | 780.9024 | 1589.126 | 1725.1315 | 1773.3726 | 1900.0936 | 9.6 | 76787.3158 | 78119.6439 | 86545.2115 | 80258.8748 | 91517.9852
30.08.140 | 1400 | 423.3199 | 1146.1217 | 2289.1143 | 2481.2203 | 2549.443 | 2727.7614 | 346.4479 | 977.8574 | 1953.0452 | 2116.9477 | 2175.1545 | 2327.2937 | 273.3394 | 810.4362 | 1618.6599 | 1754.5003 | 1802.7414 | 1928.8324 | 9.48 | 80437.241 | 81872.0558 | 90945.744 | 84175.843 | 96301.0388
30.08.150 | 1500 | 461.812 | 1238.9116 | 2486.8729 | 2696.691 | 2771.1791 | 2966.1395 | 377.95 | 1057.0247 | 2121.7705 | 2300.7848 | 2364.3371 | 2530.6751 | 298.1939 | 876.0491 | 1758.4974 | 1906.8622 | 1959.5336 | 2097.3925 | 9.36 | 96880.4459 | 98417.7476 | 108139.5563 | 100886.091 | 113877.3722
30.08.160 | 1600 | 500.3041 | 1323.547 | 2647.319 | 2869.8307 | 2948.8437 | 3155.4476 | 409.4522 | 1129.2346 | 2258.6612 | 2448.5055 | 2515.9184 | 2692.1905 | 323.0484 | 935.8958 | 1871.9507 | 2029.2913 | 2085.1624 | 2231.2544 | 12.72 | 98877.1025 | 100516.8909 | 110886.8203 | 103149.7906 | 117007.1572
30.08.170 | 1700 | 536.5319 | 1472.6926 | 2977.2441 | 3230.3194 | 3320.1228 | 3555.6154 | 439.1013 | 1256.4838 | 2540.1493 | 2756.0702 | 2832.6894 | 3033.6089 | 346.4409 | 1041.3584 | 2105.2446 | 2284.1972 | 2347.6982 | 2514.2178 | 12.6 | 100456.047 | 102198.3222 | 113216.3721 | 104995.778 | 119719.2301
30.08.180 | 1800 | 575.024 | 1651.3113 | 3365.8002 | 3654.3386 | 3756.6727 | 4025.5979 | 470.6035 | 1408.8792 | 2871.6608 | 3117.8383 | 3205.1485 | 3434.5924 | 371.2954 | 1167.6618 | 2379.9973 | 2584.0262 | 2656.3878 | 2846.5481 | 12.48 | 105622.0734 | 107466.8353 | 119133.0059 | 110428.8475 | 126018.3849
30.08.190 | 1900 | 613.5161 | 1695.6886 | 3410.1776 | 3698.4679 | 3800.8019 | 4068.7807 | 502.1057 | 1446.7414 | 2909.523 | 3155.4889 | 3242.7991 | 3471.4354 | 396.1499 | 1199.0415 | 2411.377 | 2615.2305 | 2687.5921 | 2877.0831 | 12.48 | 107694.2337 | 109641.4824 | 121955.7734 | 112768.0507 | 129223.6735
30.08.200 | 2000 | 649.744 | 1759.0055 | 3549.3051 | 3850.4082 | 3957.2672 | 4237.3441 | 531.7548 | 1500.7626 | 3028.225 | 3285.1226 | 3376.2934 | 3615.2517 | 419.5423 | 1243.8136 | 2509.7558 | 2722.6693 | 2798.2306 | 2996.2763 | 15.84 | 123514.0427 | 125563.7782 | 138526.1899 | 128854.9027 | 146176.611
30.08.210 | 2100 | 688.236 | 1910.7615 | 3881.8406 | 4213.4928 | 4331.1421 | 4640.0521 | 563.257 | 1630.239 | 3311.9404 | 3594.9021 | 3695.2791 | 3958.8374 | 444.3968 | 1351.1221 | 2744.8956 | 2979.4107 | 3062.602 | 3281.0359 | 15.72 | 130561.8774 | 132714.0997 | 146324.6319 | 136169.7805 | 154357.5741
30.08.220 | 2200 | 726.7281 | 2089.3802 | 4270.3967 | 4637.512 | 4767.692 | 5110.0346 | 594.7592 | 1782.6344 | 3643.4518 | 3956.6702 | 4067.7383 | 4359.8209 | 469.2513 | 1477.4255 | 3019.6482 | 3279.2397 | 3371.2916 | 3613.3661 | 15.6 | 133383.163 | 135637.872 | 149896.5249 | 139258.1091 | 158311.9881
30.08.230 | 2300 | 762.956 | 2198.2678 | 4484.253 | 4868.9904 | 5005.4358 | 5364.077 | 624.4083 | 1875.536 | 3825.9115 | 4154.1648 | 4270.5784 | 4576.5669 | 492.6438 | 1554.4212 | 3170.8685 | 3442.9208 | 3539.403 | 3793.0025 | 15.6 | 132824.0351 | 135181.2309 | 150088.0043 | 138966.0241 | 158885.9886
30.08.240 | 2400 | 801.4481 | 2242.6452 | 4528.6304 | 4913.1196 | 5049.565 | 5407.2598 | 655.9105 | 1913.3982 | 3863.7737 | 4191.8154 | 4308.229 | 4613.4099 | 517.4983 | 1585.801 | 3202.2483 | 3474.1252 | 3570.6073 | 3823.5375 | 18.96 | 138478.8569 | 140938.5395 | 156493.4335 | 144887.889 | 165673.9389
30.08.250 | 2500 | 839.9401 | 2348.8304 | 4786.4372 | 5196.6662 | 5342.1615 | 5724.4887 | 687.4126 | 2003.9943 | 4083.7314 | 4433.7339 | 4557.8688 | 4884.0658 | 542.3528 | 1660.8859 | 3384.5465 | 3674.6243 | 3777.5058 | 4047.8539 | 18.84 | 154090.1144 | 156652.2837 | 172855.2983 | 160766.1894 | 182418.3247
30.08.260 | 2600 | 876.168 | 2457.718 | 5000.2935 | 5428.1445 | 5579.9052 | 5978.5312 | 717.0618 | 2096.8959 | 4266.191 | 4631.2285 | 4760.7089 | 5100.8118 | 565.7453 | 1737.8816 | 3535.7668 | 3838.3054 | 3945.6172 | 4227.4903 | 18.72 | 155646.2703 | 158310.9264 | 175162.0616 | 162589.3884 | 185107.6091
30.08.270 | 2700 | 914.6601 | 2636.3367 | 5388.8496 | 5852.1637 | 6016.4551 | 6448.5137 | 748.5639 | 2249.2912 | 4597.7025 | 4992.9966 | 5133.1681 | 5501.7954 | 590.5998 | 1864.185 | 3810.5195 | 4138.1344 | 4254.3068 | 4559.8205 | 22.08 | 153022.161 | 155789.3039 | 173288.5596 | 160232.322 | 183616.6282
30.08.280 | 2800 | 953.1522 | 2747.8348 | 5605.3163 | 6086.238 | 6256.7947 | 6705.0963 | 780.0661 | 2344.42 | 4782.3894 | 5192.706 | 5338.223 | 5720.7086 | 615.4543 | 1943.0266 | 3963.5857 | 4303.6511 | 4424.2538 | 4741.2531 | 21.96 | 152305.5094 | 155175.1391 | 173322.5154 | 159782.7135 | 184033.105
30.08.290 | 2900 | 989.38 | 2789.6017 | 5647.0832 | 6127.7714 | 6298.3281 | 6745.7389 | 809.7152 | 2380.055 | 4818.0244 | 5228.1418 | 5373.6588 | 5755.3843 | 638.8467 | 1972.5604 | 3993.1195 | 4333.0198 | 4453.6225 | 4769.992 | 21.84 | 153599.1029 | 156571.2193 | 175366.7163 | 161343.35 | 186459.8269
30.08.300 | 3000 | 1027.8721 | 2833.979 | 5691.4606 | 6171.9007 | 6342.4574 | 6788.9216 | 841.2174 | 2417.9173 | 4855.8866 | 5265.7924 | 5411.3094 | 5792.2273 | 663.7012 | 2003.9402 | 4024.4993 | 4364.2242 | 4484.8269 | 4800.527 | 21.84 | 157651.0223 | 160725.6255 | 180169.243 | 165662.3124 | 191644.8747
30.08.310 | 3100(1600, 1500) | 962.1161 | 2562.4586 | 5134.192 | 5566.5217 | 5720.0228 | 6121.5872 | 787.4023 | 2186.2593 | 4380.4317 | 4749.2902 | 4880.2555 | 5222.8655 | 621.2423 | 1811.9449 | 3630.4481 | 3936.1535 | 4044.6959 | 4328.6469 | 25.2 | 178758.2172 | 181935.3072 | 202027.0453 | 187036.5503 | 213885.1981
30.08.320 | 3200(1600, 1600) | 1000.6082 | 2647.0939 | 5294.6381 | 5739.6613 | 5897.6874 | 6310.8952 | 818.9045 | 2258.4691 | 4517.3224 | 4897.0109 | 5031.8369 | 5384.3809 | 646.0968 | 1871.7915 | 3743.9014 | 4058.5826 | 4170.3247 | 4462.5089 | 25.44 | 183278.8749 | 186558.4517 | 207298.3104 | 191824.251 | 219538.9842
30.08.330 | 3300(1700, 1600) | 1036.836 | 2796.2396 | 5624.5631 | 6100.1501 | 6268.9665 | 6711.063 | 848.5536 | 2385.7184 | 4798.8105 | 5204.5757 | 5348.6078 | 5725.7993 | 669.4893 | 1977.2542 | 3977.1953 | 4313.4885 | 4432.8606 | 4745.4723 | 25.32 | 187253.2829 | 190635.3465 | 212023.3257 | 196065.702 | 224646.5206
30.08.340 | 3400(1700, 1700) | 1073.0639 | 2945.3852 | 5954.4882 | 6460.6389 | 6640.2456 | 7111.2308 | 878.2027 | 2512.9677 | 5080.2987 | 5512.1404 | 5665.3787 | 6067.2178 | 692.8818 | 2082.7168 | 4210.4892 | 4568.3944 | 4695.3964 | 5028.4357 | 25.2 | 191269.8779 | 194754.4282 | 216790.5281 | 200349.34 | 229796.244
30.08.350 | 3500(1800, 1700) | 1111.556 | 3124.0039 | 6343.0443 | 6884.658 | 7076.7954 | 7581.2134 | 909.7049 | 2665.363 | 5411.8101 | 5873.9085 | 6037.8379 | 6468.2013 | 717.7363 | 2209.0202 | 4485.2419 | 4868.2234 | 5004.086 | 5360.7659 | 25.08 | 198294.6225 | 201881.6596 | 224565.88 | 207641.1276 | 237954.117
30.08.360 | 3600(1800, 1800) | 1150.0481 | 3302.6226 | 6731.6004 | 7308.6772 | 7513.3453 | 8051.1959 | 941.207 | 2817.7584 | 5743.3216 | 6235.6767 | 6410.2971 | 6869.1848 | 742.5908 | 2335.3236 | 4759.9945 | 5168.0524 | 5312.7756 | 5693.0961 | 24.96 | 205634.7214 | 209324.2453 | 232656.5863 | 215248.2695 | 246427.3444
30.08.370 | 3700(1900, 1800) | 1188.5401 | 3346.9999 | 6775.9778 | 7352.8065 | 7557.4746 | 8094.3786 | 972.7092 | 2855.6206 | 5781.1838 | 6273.3273 | 6447.9477 | 6906.0278 | 767.4453 | 2366.7033 | 4791.3743 | 5199.2567 | 5343.9799 | 5723.6311 | 24.96 | 209859.002 | 213651.0126 | 237631.4742 | 219739.5931 | 251784.7533
30.08.380 | 3800(1900, 1900) | 1227.0322 | 3391.3773 | 6820.3551 | 7396.9358 | 7601.6039 | 8137.5613 | 1004.2114 | 2893.4828 | 5819.0461 | 6310.9778 | 6485.5982 | 6942.8708 | 792.2998 | 2398.0831 | 4822.754 | 5230.461 | 5375.1843 | 5754.1661 | 24.96 | 214150.3721 | 218044.8695 | 242673.4516 | 224298.0061 | 257209.2518
30.08.390 | 3900(2000, 1900) | 1263.2601 | 3454.6941 | 6959.4827 | 7548.8761 | 7758.0692 | 8306.1247 | 1033.8605 | 2947.504 | 5937.7481 | 6440.6115 | 6619.0925 | 7086.6871 | 815.6922 | 2442.8552 | 4921.1328 | 5337.8998 | 5485.8227 | 5873.3593 | 28.32 | 231891.7291 | 235888.7132 | 261165.416 | 242306.4061 | 276083.7372
30.08.400 | 4000(2000, 2000) | 1299.4879 | 3518.0109 | 7098.6103 | 7700.8164 | 7914.5344 | 8474.6882 | 1063.5096 | 3001.5252 | 6056.45 | 6570.2451 | 6752.5869 | 7230.5034 | 839.0847 | 2487.6273 | 5019.5115 | 5445.3386 | 5596.4612 | 5992.5525 | 31.68 | 249842.2741 | 253941.7451 | 279866.5684 | 260523.9942 | 295167.4107
30.08.410 | 4100(2100, 2000) | 1337.98 | 3669.767 | 7431.1458 | 8063.901 | 8288.4094 | 8877.3961 | 1095.0118 | 3131.0016 | 6340.1654 | 6880.0246 | 7071.5725 | 7574.0891 | 863.9392 | 2594.9358 | 5254.6513 | 5702.08 | 5860.8326 | 6277.3121 | 31.56 | 267591.5397 | 271793.4975 | 298366.4414 | 278540.3028 | 314049.8047
30.08.420 | 4200(2100, 2100) | 1376.4721 | 3821.523 | 7763.6812 | 8426.9856 | 8662.2843 | 9280.1041 | 1126.514 | 3260.4781 | 6623.8807 | 7189.8041 | 7390.5582 | 7917.6747 | 888.7937 | 2702.2443 | 5489.7911 | 5958.8215 | 6125.204 | 6562.0717 | 31.44 | 272799.2558 | 277103.7003 | 304324.7648 | 284015.0619 | 320390.6492
30.08.430 | 4300(2200, 2100) | 1414.9642 | 4000.1417 | 8152.2374 | 8851.0048 | 9098.8342 | 9750.0866 | 1158.0162 | 3412.8735 | 6955.3922 | 7551.5722 | 7763.0173 | 8318.6582 | 913.6482 | 2828.5477 | 5764.5438 | 6258.6505 | 6433.8936 | 6894.4019 | 31.32 | 276111.3729 | 280518.3042 | 308387.4893 | 287594.222 | 324835.8948
30.08.440 | 4400(2200, 2200) | 1453.4563 | 4178.7604 | 8540.7935 | 9275.0239 | 9535.384 | 10220.0692 | 1189.5183 | 3565.2688 | 7286.9037 | 7913.3404 | 8135.4765 | 8719.6417 | 938.5027 | 2954.8511 | 6039.2964 | 6558.4795 | 6742.5832 | 7226.7321 | 31.2 | 278606.8786 | 283116.2967 | 311633.6023 | 290356.7707 | 328464.5289
30.08.450 | 4500(2300, 2200) | 1489.6841 | 4287.648 | 8754.6498 | 9506.5023 | 9773.1278 | 10474.1116 | 1219.1674 | 3658.1704 | 7469.3633 | 8110.835 | 8338.3167 | 8936.3877 | 961.8952 | 3031.8468 | 6190.5167 | 6722.1606 | 6910.6946 | 7406.3686 | 31.2 | 282155.3476 | 286767.2524 | 315932.6786 | 294172.2827 | 333146.1262
30.08.460 | 4600(2300, 2300) | 1525.912 | 4396.5356 | 8968.5061 | 9737.9807 | 10010.8715 | 10728.1541 | 1248.8166 | 3751.072 | 7651.823 | 8308.3296 | 8541.1568 | 9153.1338 | 985.2876 | 3108.8425 | 6341.7371 | 6885.8417 | 7078.806 | 7586.005 | 31.2 | 285530.3616 | 290244.7532 | 320058.3 | 297814.3397 | 337654.2687
30.08.470 | 4700(2400, 2300) | 1564.404 | 4440.913 | 9012.8834 | 9782.11 | 10055.0008 | 10771.3368 | 1280.3187 | 3788.9342 | 7689.6852 | 8345.9802 | 8578.8074 | 9189.9767 | 1010.1421 | 3140.2222 | 6373.1168 | 6917.046 | 7110.0103 | 7616.54 | 34.56 | 284597.8966 | 289414.775 | 319876.4424 | 297148.9178 | 337854.9321
30.08.480 | 4800(2400, 2400) | 1602.8961 | 4485.2903 | 9057.2608 | 9826.2393 | 10099.1301 | 10814.5195 | 1311.8209 | 3826.7965 | 7727.5474 | 8383.6308 | 8616.4579 | 9226.8197 | 1034.9966 | 3171.602 | 6404.4965 | 6948.2504 | 7141.2147 | 7647.075 | 37.92 | 287491.9605 | 292411.3256 | 323521.1136 | 300310.0246 | 341882.1244
30.08.490 | 4900(2500, 2400) | 1641.3882 | 4591.4756 | 9315.0675 | 10109.7858 | 10391.7265 | 11131.7485 | 1343.3231 | 3917.3925 | 7947.5051 | 8625.5493 | 8866.0978 | 9497.4757 | 1059.8511 | 3246.6869 | 6586.7948 | 7148.7495 | 7348.1131 | 7871.3914 | 37.8 | 306135.0331 | 311156.885 | 342914.7936 | 319220.1402 | 361658.3254
30.08.500 | 5000(2500, 2500) | 1679.8803 | 4697.6609 | 9572.8743 | 10393.3323 | 10684.323 | 11448.9774 | 1374.8253 | 4007.9885 | 8167.4628 | 8867.4678 | 9115.7376 | 9768.1317 | 1084.7056 | 3321.7717 | 6769.093 | 7349.2486 | 7555.0115 | 8095.7077 | 37.68 | 321882.5921 | 327006.9307 | 359412.9599 | 335234.7422 | 378539.0128
30.08.510 | 5100(2600, 2500) | 1716.1081 | 4806.5485 | 9786.7306 | 10624.8107 | 10922.0667 | 11703.0199 | 1404.4744 | 4100.8901 | 8349.9224 | 9064.9624 | 9318.5777 | 9984.8777 | 1108.0981 | 3398.7674 | 6920.3133 | 7512.9297 | 7723.123 | 8275.3442 | 37.56 | 323759.2963 | 328986.1218 | 362040.2715 | 337378.4894 | 381548.8455
30.08.520 | 5200(2600, 2600) | 1752.336 | 4915.4361 | 10000.5869 | 10856.2891 | 11159.8105 | 11957.0623 | 1434.1235 | 4193.7917 | 8532.3821 | 9262.457 | 9521.4179 | 10201.6237 | 1131.4906 | 3475.7632 | 7071.5336 | 7676.6108 | 7891.2344 | 8454.9806 | 37.44 | 324760.0971 | 330089.4094 | 363791.6797 | 338646.3333 | 383682.7747
30.08.530 | 5300(2700, 2600) | 1790.8281 | 5094.0548 | 10389.143 | 11280.3083 | 11596.3604 | 12427.0448 | 1465.6257 | 4346.1871 | 8863.8936 | 9624.2252 | 9893.8771 | 10602.6072 | 1156.3451 | 3602.0666 | 7346.2863 | 7976.4398 | 8199.924 | 8787.3108 | 40.8 | 311678.8254 | 317110.6244 | 351461.0153 | 325832.1045 | 371734.6314
30.08.540 | 5400(2700, 2700) | 1829.3202 | 5272.6735 | 10777.6992 | 11704.3274 | 12032.9102 | 12897.0274 | 1497.1279 | 4498.5824 | 9195.405 | 9985.9933 | 10266.3362 | 11003.5907 | 1181.1996 | 3728.37 | 7621.0389 | 8276.2688 | 8508.6136 | 9119.641 | 44.16 | 311464.1601 | 316998.4459 | 351996.9574 | 325884.4822 | 372653.0945
30.08.550 | 5500(2800, 2700) | 1867.8122 | 5384.1715 | 10994.1659 | 11938.4017 | 12273.2498 | 13153.61 | 1528.63 | 4593.7112 | 9380.0919 | 10185.7026 | 10471.3911 | 11222.504 | 1206.0541 | 3807.2115 | 7774.1051 | 8441.7854 | 8678.5605 | 9301.0737 | 44.04 | 312503.4314 | 318140.204 | 353786.8361 | 327190.7965 | 374825.4942
30.08.560 | 5600(2800, 2800) | 1906.3043 | 5495.6695 | 11210.6326 | 12172.4759 | 12513.5894 | 13410.1926 | 1560.1322 | 4688.84 | 9564.7787 | 10385.412 | 10676.446 | 11441.4172 | 1230.9085 | 3886.0531 | 7927.1713 | 8607.3021 | 8848.5075 | 9482.5063 | 43.92 | 312915.9175 | 318655.1768 | 354949.9295 | 327870.3256 | 376371.1087
30.08.570 | 5700(2900, 2800) | 1942.5322 | 5537.4364 | 11252.3995 | 12214.0093 | 12555.1228 | 13450.8352 | 1589.7813 | 4724.4751 | 9600.4138 | 10420.8478 | 10711.8818 | 11476.0929 | 1254.301 | 3915.587 | 7956.7052 | 8636.6709 | 8877.8763 | 9511.2451 | 43.8 | 314527.7017 | 320369.4478 | 357312.321 | 329749.1528 | 379116.0213
30.08.580 | 5800(2900, 2900) | 1978.76 | 5579.2033 | 11294.1664 | 12255.5428 | 12596.6563 | 13491.4777 | 1619.4304 | 4760.1101 | 9636.0488 | 10456.2837 | 10747.3177 | 11510.7687 | 1277.6935 | 3945.1209 | 7986.2391 | 8666.0397 | 8907.2451 | 9539.9839 | 43.68 | 315320.4427 | 321264.6755 | 358855.6694 | 330808.9368 | 381041.8907
30.08.590 | 5900(3000, 2900) | 2017.2521 | 5623.5807 | 11338.5438 | 12299.6721 | 12640.7856 | 13534.6604 | 1650.9326 | 4797.9723 | 9673.911 | 10493.9343 | 10784.9682 | 11547.6117 | 1302.548 | 3976.5006 | 8017.6188 | 8697.244 | 8938.4494 | 9570.519 | 43.68 | 319727.9635 | 325774.6831 | 364013.7975 | 335483.5006 | 386582.5399
30.08.600 | 6000(3000, 3000) | 2055.7442 | 5667.958 | 11382.9211 | 12343.8013 | 12684.9148 | 13577.8432 | 1682.4348 | 4835.8345 | 9711.7732 | 10531.5848 | 10822.6188 | 11584.4547 | 1327.4025 | 4007.8804 | 8048.9986 | 8728.4484 | 8969.6538 | 9601.054 | 43.68 | 315902.256 | 322051.4625 | 360938.6975 | 331924.8362 | 383889.9609
Цены указаны для конвектора с корпусом из оцинкованной стали окрашенного в Ral 9005
Стоимость конвектора с корпусом из нержавеющей стали +15% к цене прибора
Конвектор в проходном исполнении(КВКП) +1500 рублей к цене в концевом исполнении (КВК)

## КВК 34.08
Медно-алюминиевые конвекторы для встраивания в пол с принудительной конвекцией серии "Гольфстрим-В" 220В для сухих помещений
"Qну" при ΔT = 70 - мощность конвектора, расчитывается при температуре 95/85 С (прямая/обратка) и комнатной температуре 20 С,
"Qну" при ΔT = 60 - мощность конвектора, расчитывается при температуре 90/70 С и комнатной температуре 20 С,
"Qну" при ΔT = 50 - мощность конвектора, расчитывается при температуре 75/65 С и комнатной температуре 20 С, | [24 empty] | www.isoterm.ru
расход теплоносителя 0,1 кг/с (360кг/час) | [24 empty] | sale@isoterm.ru
Цена конвектора с решёткой шириной 340 мм, высотой 80 мм, руб. с НДС
Тип | L, мм | Теплопроизводительность, кВт | [17 empty] | Потребляемая мощность вентиляторов, Вт | Алюминий анодированный |  |  | Дерево натуральное
|  | ΔT = 70°С при разной скорости вращения вентилятора | [5 empty] | ΔT = 60°С при разной скорости вращения вентилятора | [5 empty] | ΔT = 50°С при разной скорости вращения вентилятора | [5 empty] | Мощность вентиляторов, Вт | Алюминий анодированный, рулонное/продольное исполнение на пружине или полимерной основе |  | Алюминий на полимерной основе, текстурированный | Дерево натуральное, рулонное исполнение на пружине
|  | 0 | 1 30% min | 2 50% | 3 70% | 4 90% | 5 max | 0 | 1 30% min | 2 50% | 3 70% | 4 90% | 5 max | 0 | 1 30% min | 2 50% | 3 70% | 4 90% | 5 max | P, Вт | Натуральный цвет | Золотой, чёрный, бронза(светлая/тёмная) | Бук, сосна, дуб деревенский, дуб морёный, орех | Берёза, бук, дуб | Орех, мербау
34.08.060 | 600 | 139.6297 | 352.3858 | 692.5563 | 741.5766 | 751.4919 | 828.9698 | 114.2739 | 300.6514 | 590.8808 | 632.7043 | 641.164 | 707.2672 | 90.1595 | 249.1762 | 489.7148 | 524.3776 | 531.3889 | 586.1743 | 3.24 | 42007.1969 | 42580.5454 | 46753.3449 | 44078.8732 | 50202.9631
34.08.070 | 700 | 183.6206 | 470.1762 | 917.0195 | 981.2975 | 994.228 | 1096.0797 | 150.2764 | 401.1487 | 782.3902 | 837.2314 | 848.2636 | 935.1622 | 118.5646 | 332.4672 | 648.4354 | 693.8871 | 703.0304 | 775.0509 | 3.12 | 46468.3023 | 47137.2089 | 52005.475 | 48885.258 | 56030.0296
34.08.080 | 800 | 225.0239 | 643.0495 | 1296.9332 | 1391.7001 | 1411.203 | 1559.7662 | 184.1611 | 548.6422 | 1106.528 | 1187.382 | 1204.0217 | 1330.774 | 145.2988 | 454.7079 | 917.0769 | 984.0876 | 997.8784 | 1102.9292 | 3.12 | 51364.8774 | 52129.3421 | 57693.0748 | 54127.1125 | 62292.5657
34.08.090 | 900 | 269.0148 | 694.4869 | 1348.0344 | 1441.9396 | 1460.7636 | 1609.8033 | 220.1635 | 592.528 | 1150.127 | 1230.2457 | 1246.3062 | 1373.4651 | 173.704 | 491.0799 | 953.2111 | 1019.6126 | 1032.9233 | 1138.311 | 6.48 | 53274.1043 | 54134.1271 | 60393.3264 | 56381.6187 | 65567.7537
34.08.100 | 1000 | 313.0058 | 747.1317 | 1427.1959 | 1524.5268 | 1543.7985 | 1699.1465 | 256.166 | 637.4439 | 1217.6666 | 1300.7082 | 1317.1505 | 1449.6917 | 202.1091 | 528.3057 | 1009.1871 | 1078.011 | 1091.6382 | 1201.4867 | 6.36 | 71427.7796 | 72383.3605 | 79338.0264 | 74880.5735 | 85087.39
34.08.110 | 1100 | 354.409 | 928.2495 | 1822.0153 | 1950.7739 | 1976.7947 | 2180.3859 | 290.0507 | 791.9714 | 1554.5218 | 1664.3772 | 1686.5778 | 1860.2794 | 228.8434 | 656.3762 | 1288.3686 | 1379.4154 | 1397.815 | 1541.7767 | 6.24 | 75885.1743 | 76936.3133 | 84586.4457 | 79683.2475 | 90910.7458
34.08.120 | 1200 | 398.4 | 1079.568 | 2146.9392 | 2301.1632 | 2332.6128 | 2575.44 | 326.0532 | 921.0746 | 1831.743 | 1963.3251 | 1990.1576 | 2197.3348 | 257.2485 | 763.3753 | 1518.1262 | 1627.1798 | 1649.4182 | 1821.1242 | 6.24 | 80456.2585 | 81602.9556 | 89948.5547 | 84599.6112 | 96847.7911
34.08.130 | 1300 | 442.391 | 1280.0476 | 2587.8546 | 2777.4897 | 2816.5754 | 3113.6456 | 362.0557 | 1092.1214 | 2207.9268 | 2369.7212 | 2403.0687 | 2656.5255 | 285.6537 | 905.1368 | 1829.9027 | 1963.9959 | 1991.6338 | 2201.6958 | 9.6 | 83312.7984 | 84555.0536 | 93596.1192 | 87801.4304 | 101070.292
34.08.140 | 1400 | 483.7942 | 1328.4592 | 2635.9498 | 2824.7739 | 2863.2206 | 3160.7394 | 395.9404 | 1133.4256 | 2248.9611 | 2410.0636 | 2442.8658 | 2696.7054 | 312.3879 | 939.3693 | 1863.9114 | 1997.4311 | 2024.6173 | 2234.9963 | 9.48 | 87713.8729 | 89051.6862 | 98788.2184 | 92547.7843 | 106837.3275
34.08.150 | 1500 | 527.7852 | 1436.0112 | 2863.6719 | 3070.079 | 3112.2473 | 3436.9553 | 431.9429 | 1225.1877 | 2443.2509 | 2619.355 | 2655.3324 | 2932.3695 | 340.793 | 1015.4205 | 2024.9363 | 2170.8893 | 2200.707 | 2430.3119 | 9.36 | 106021.2529 | 107454.6243 | 117886.6231 | 111200.4437 | 126510.6686
34.08.160 | 1600 | 571.7761 | 1534.1113 | 3048.428 | 3267.1918 | 3311.7783 | 3656.3123 | 467.9454 | 1308.8855 | 2600.8826 | 2787.5293 | 2825.5699 | 3119.5223 | 369.1982 | 1084.7883 | 2155.5796 | 2310.2701 | 2341.7977 | 2585.4218 | 12.72 | 108553.7665 | 110082.696 | 121210.1614 | 114078.2367 | 130409.1432
34.08.170 | 1700 | 613.1794 | 1706.9846 | 3428.3417 | 3677.5944 | 3728.7533 | 4119.9988 | 501.8301 | 1456.379 | 2925.0204 | 3137.6799 | 3181.328 | 3515.1341 | 395.9324 | 1207.0291 | 2424.2211 | 2600.4706 | 2636.6457 | 2913.3 | 12.6 | 110612.3689 | 112236.8564 | 124059.7884 | 116482.1184 | 133833.7066
34.08.180 | 1800 | 657.1703 | 1914.0199 | 3875.7699 | 4160.324 | 4219.0324 | 4664.5817 | 537.8326 | 1633.0191 | 3306.7609 | 3549.539 | 3599.6284 | 3979.7658 | 424.3376 | 1353.4262 | 2740.6029 | 2941.8144 | 2983.3278 | 3298.3811 | 12.48 | 116615.2617 | 118335.3073 | 130853.7059 | 122830.2906 | 141202.5605
34.08.190 | 1900 | 701.1613 | 1965.4573 | 3926.8711 | 4210.5634 | 4268.5929 | 4714.6189 | 573.8351 | 1676.9048 | 3350.3599 | 3592.4028 | 3641.9129 | 4022.4569 | 452.7427 | 1389.7982 | 2776.7372 | 2977.3394 | 3018.3727 | 3333.7629 | 12.48 | 119296.9516 | 121112.5553 | 134326.4205 | 125857.2599 | 145250.2114
34.08.200 | 2000 | 742.5645 | 2038.8472 | 4087.0786 | 4383.5416 | 4444.3155 | 4909.9384 | 607.7198 | 1739.5203 | 3487.047 | 3739.9857 | 3791.8372 | 4189.1012 | 479.477 | 1441.6931 | 2890.0218 | 3099.6543 | 3142.6282 | 3471.8757 | 15.84 | 137108.0067 | 139019.1685 | 152928.5002 | 144013.5943 | 164427.2275
34.08.210 | 2100 | 786.5555 | 2214.7463 | 4469.9983 | 4796.8995 | 4864.2058 | 5376.5683 | 643.7223 | 1889.5953 | 3813.7495 | 4092.6577 | 4150.0827 | 4587.2242 | 507.8821 | 1566.0734 | 3160.7888 | 3391.9445 | 3439.5376 | 3801.8352 | 15.72 | 143269.1617 | 145275.8816 | 159880.6799 | 150520.0288 | 171954.3436
34.08.220 | 2200 | 830.5464 | 2421.7816 | 4917.4266 | 5279.629 | 5354.4849 | 5921.1512 | 679.7248 | 2066.2353 | 4195.49 | 4504.5168 | 4568.383 | 5051.8559 | 536.2873 | 1712.4705 | 3477.1707 | 3733.2883 | 3786.2198 | 4186.9162 | 15.6 | 146656.8903 | 148759.1683 | 164059.4332 | 154253.0368 | 176708.0333
34.08.230 | 2300 | 871.9497 | 2547.9922 | 5163.6853 | 5543.1583 | 5621.4894 | 6215.5178 | 713.6095 | 2173.9167 | 4405.595 | 4729.3568 | 4796.188 | 5303.0061 | 563.0215 | 1801.7155 | 3651.3032 | 3919.633 | 3975.0218 | 4395.0664 | 15.6 | 146311.0663 | 148508.9024 | 164504.6339 | 154252.4922 | 177728.1703
34.08.240 | 2400 | 915.9406 | 2599.4296 | 5214.7865 | 5593.3977 | 5671.05 | 6265.555 | 749.612 | 2217.8025 | 4449.194 | 4772.2206 | 4838.4725 | 5345.6971 | 591.4266 | 1838.0875 | 3687.4374 | 3955.1579 | 4010.0667 | 4430.4482 | 18.96 | 152741.9533 | 155035.3474 | 171726.5455 | 161028.6585 | 185525.0183
34.08.250 | 2500 | 959.9316 | 2722.508 | 5511.6549 | 5916.2045 | 5999.6583 | 6633.1377 | 785.6144 | 2322.8115 | 4702.4786 | 5047.6355 | 5118.8373 | 5659.3144 | 619.8318 | 1925.1177 | 3897.3566 | 4183.4184 | 4242.4296 | 4690.3704 | 18.84 | 170241.1712 | 172630.1234 | 190016.7881 | 178873.1558 | 204390.1972
34.08.260 | 2600 | 1001.3349 | 2848.7186 | 5757.9137 | 6179.7338 | 6266.6628 | 6927.5044 | 819.4991 | 2430.4929 | 4912.5836 | 5272.4755 | 5346.6423 | 5910.4645 | 646.566 | 2014.3627 | 4071.4891 | 4369.7631 | 4431.2316 | 4898.5205 | 18.72 | 172199.1768 | 174683.6871 | 192765.8184 | 181176.4408 | 207714.1639
34.08.270 | 2700 | 1045.3258 | 3055.7539 | 6205.3419 | 6662.4633 | 6756.9419 | 7472.0873 | 855.5016 | 2607.133 | 5294.3241 | 5684.3346 | 5764.9427 | 6375.0962 | 674.9712 | 2160.7599 | 4387.8709 | 4711.1068 | 4777.9138 | 5283.6016 | 22.08 | 172631.8088 | 175211.8773 | 193989.4751 | 181954.3522 | 209512.757
34.08.280 | 2800 | 1089.3168 | 3184.9903 | 6454.6067 | 6928.9478 | 7026.8617 | 7769.3973 | 891.5041 | 2717.3959 | 5506.9938 | 5911.6961 | 5995.2351 | 6628.7576 | 703.3763 | 2252.1444 | 4564.1289 | 4899.5412 | 4968.7773 | 5493.833 | 21.96 | 173676.2766 | 176351.9031 | 195824.9675 | 183344.0994 | 211923.1858
34.08.290 | 2900 | 1130.72 | 3233.4019 | 6502.7019 | 6976.232 | 7073.507 | 7816.4911 | 925.3888 | 2758.7002 | 5548.0281 | 5952.0384 | 6035.0322 | 6668.9374 | 730.1106 | 2286.3769 | 4598.1376 | 4932.9764 | 5001.7607 | 5527.1336 | 21.84 | 175224.3676 | 177995.5522 | 198164.0832 | 185237.4697 | 214837.2378
34.08.300 | 3000 | 1174.711 | 3284.8393 | 6553.8031 | 7026.4715 | 7123.0676 | 7866.5282 | 961.3913 | 2802.5859 | 5591.627 | 5994.9021 | 6077.3167 | 6711.6285 | 758.5157 | 2322.7488 | 4634.2719 | 4968.5014 | 5036.8056 | 5562.5154 | 21.84 | 179967.5975 | 182834.3403 | 203698.3378 | 190325.9791 | 220946.4288
34.08.310 | 3100(1600, 1500) | 1099.5613 | 2970.1224 | 5912.0999 | 6337.2708 | 6424.0255 | 7093.2676 | 899.8883 | 2534.0732 | 5044.1334 | 5406.8843 | 5480.9024 | 6051.8918 | 709.9912 | 2100.2088 | 4180.5159 | 4481.1594 | 4542.5047 | 5015.7337 | 25.2 | 214577.7755 | 217540.0763 | 239099.5405 | 225281.4364 | 256922.5679
34.08.320 | 3200(1600, 1600) | 1143.5522 | 3068.2225 | 6096.856 | 6534.3837 | 6623.5566 | 7312.6246 | 935.8908 | 2617.7711 | 5201.7652 | 5575.0586 | 5651.1399 | 6239.0446 | 738.3964 | 2169.5765 | 4311.1592 | 4620.5402 | 4683.5954 | 5170.8436 | 25.44 | 217107.5331 | 220165.392 | 242420.3227 | 228156.4734 | 260818.2865
34.08.330 | 3300(1700, 1600) | 1184.9555 | 3241.0958 | 6476.7697 | 6944.7863 | 7040.5316 | 7776.3111 | 969.7755 | 2765.2645 | 5525.903 | 5925.2092 | 6006.898 | 6634.6564 | 765.1306 | 2291.8173 | 4579.8007 | 4910.7408 | 4978.4434 | 5498.7218 | 25.32 | 219067.8455 | 222221.2624 | 245171.6598 | 230462.0651 | 264144.5599
34.08.340 | 3400(1700, 1700) | 1226.3587 | 3413.9692 | 6856.6834 | 7355.1889 | 7457.5066 | 8239.9976 | 1003.6602 | 2912.758 | 5850.0409 | 6275.3599 | 6362.6561 | 7030.2682 | 791.8649 | 2414.0581 | 4848.4421 | 5200.9413 | 5273.2914 | 5826.6001 | 25.2 | 221224.7377 | 224473.7128 | 248119.5768 | 232964.2368 | 267667.4132
34.08.350 | 3500(1800, 1700) | 1270.3497 | 3621.0045 | 7304.1116 | 7837.9184 | 7947.7856 | 8784.5806 | 1039.6627 | 3089.3981 | 6231.7814 | 6687.219 | 6780.9564 | 7494.8999 | 820.27 | 2560.4552 | 5164.824 | 5542.2851 | 5619.9735 | 6211.6811 | 25.08 | 227214.8071 | 230559.3402 | 254900.6708 | 239299.5855 | 275023.4436
34.08.360 | 3600(1800, 1800) | 1314.3406 | 3828.0398 | 7751.5399 | 8320.6479 | 8438.0647 | 9329.1635 | 1075.6652 | 3266.0381 | 6613.5219 | 7099.0781 | 7199.2567 | 7959.5316 | 848.6752 | 2706.8524 | 5481.2058 | 5883.6288 | 5966.6557 | 6596.7622 | 24.96 | 233230.5234 | 236670.6146 | 261707.4117 | 245660.5812 | 282405.1209
34.08.370 | 3700(1900, 1800) | 1358.3316 | 3879.4772 | 7802.6411 | 8370.8874 | 8487.6253 | 9379.2006 | 1111.6677 | 3309.9239 | 6657.1208 | 7141.9418 | 7241.5412 | 8002.2227 | 877.0803 | 2743.2243 | 5517.3401 | 5919.1538 | 6001.7006 | 6632.144 | 24.96 | 235912.7434 | 239448.3928 | 265180.6565 | 248688.0807 | 286453.302
34.08.380 | 3800(1900, 1900) | 1402.3226 | 3930.9146 | 7853.7423 | 8421.1269 | 8537.1859 | 9429.2377 | 1147.6702 | 3353.8097 | 6700.7197 | 7184.8055 | 7283.8257 | 8044.9137 | 905.4854 | 2779.5963 | 5553.4743 | 5954.6787 | 6036.7454 | 6667.5258 | 24.96 | 238593.9032 | 242225.1106 | 268652.8409 | 251714.5198 | 290500.4228
34.08.390 | 3900(2000, 1900) | 1443.7258 | 4004.3045 | 8013.9498 | 8594.1051 | 8712.9084 | 9624.5572 | 1181.5549 | 3416.4251 | 6837.4068 | 7332.3885 | 7433.7501 | 8211.558 | 932.2197 | 2831.4912 | 5666.759 | 6076.9936 | 6161.0009 | 6805.6386 | 28.32 | 256424.4495 | 260151.215 | 287274.4119 | 269890.3455 | 309696.9302
34.08.400 | 4000(2000, 2000) | 1485.1291 | 4077.6945 | 8174.1573 | 8767.0833 | 8888.631 | 9819.8768 | 1215.4396 | 3479.0406 | 6974.094 | 7479.9714 | 7583.6745 | 8378.2023 | 958.9539 | 2883.3861 | 5780.0436 | 6199.3086 | 6285.2564 | 6943.7514 | 31.68 | 274216.0133 | 278038.3369 | 305857.0004 | 288027.1887 | 328854.455
34.08.410 | 4100(2100, 2000) | 1529.12 | 4253.5935 | 8557.0769 | 9180.4411 | 9308.5213 | 10286.5066 | 1251.4421 | 3629.1155 | 7300.7965 | 7832.6434 | 7941.9199 | 8776.3254 | 987.3591 | 3007.7665 | 6050.8106 | 6491.5988 | 6582.1658 | 7273.7109 | 31.56 | 280371.5464 | 284289.4281 | 312803.5582 | 294528.0012 | 336375.9492
34.08.420 | 4200(2100, 2100) | 1573.111 | 4429.4926 | 8939.9966 | 9593.799 | 9728.4116 | 10753.1365 | 1287.4445 | 3779.1905 | 7627.499 | 8185.3154 | 8300.1653 | 9174.4485 | 1015.7642 | 3132.1468 | 6321.5776 | 6783.8891 | 6879.0752 | 7603.6704 | 31.44 | 286538.3234 | 290551.7632 | 319761.3599 | 301040.0576 | 343908.6872
34.08.430 | 4300(2200, 2100) | 1617.1019 | 4636.5279 | 9387.4248 | 10076.5285 | 10218.6907 | 11297.7194 | 1323.447 | 3955.8306 | 8009.2395 | 8597.1745 | 8718.4656 | 9639.0802 | 1044.1694 | 3278.5439 | 6637.9595 | 7125.2328 | 7225.7574 | 7988.7514 | 31.32 | 289924.1174 | 294033.1153 | 323938.1785 | 304771.131 | 348660.4423
34.08.440 | 4400(2200, 2200) | 1661.0929 | 4843.5632 | 9834.8531 | 10559.258 | 10708.9698 | 11842.3024 | 1359.4495 | 4132.4707 | 8390.98 | 9009.0336 | 9136.7659 | 10103.7119 | 1072.5745 | 3424.941 | 6954.3413 | 7466.5766 | 7572.4396 | 8373.8325 | 31.2 | 293313.7806 | 297518.3366 | 328118.8664 | 308506.0735 | 353416.0665
34.08.450 | 4500(2300, 2200) | 1702.4961 | 4969.7738 | 10081.1119 | 10822.7873 | 10975.9743 | 12136.669 | 1393.3342 | 4240.1521 | 8601.085 | 9233.8737 | 9364.571 | 10354.862 | 1099.3088 | 3514.186 | 7128.4738 | 7652.9213 | 7761.2416 | 8581.9826 | 31.2 | 296923.0752 | 301223.1893 | 332519.1856 | 312460.6475 | 358391.3221
34.08.460 | 4600(2300, 2300) | 1743.8994 | 5095.9845 | 10327.3707 | 11086.3165 | 11242.9788 | 12431.0357 | 1427.2189 | 4347.8335 | 8811.1901 | 9458.7137 | 9592.3761 | 10606.0121 | 1126.043 | 3603.4311 | 7302.6063 | 7839.2659 | 7950.0437 | 8790.1328 | 31.2 | 301169.3327 | 305565.0049 | 337556.4679 | 317052.1844 | 364003.5407
34.08.470 | 4700(2400, 2300) | 1787.8903 | 5147.4218 | 10378.4718 | 11136.556 | 11292.5394 | 12481.0728 | 1463.2214 | 4391.7192 | 8854.789 | 9501.5774 | 9634.6606 | 10648.7032 | 1154.4481 | 3639.803 | 7338.7406 | 7874.7909 | 7985.0885 | 8825.5146 | 34.56 | 299652.1729 | 304143.4031 | 336830.3327 | 315880.3039 | 363852.3419
34.08.480 | 4800(2400, 2400) | 1831.8813 | 5198.8592 | 10429.573 | 11186.7955 | 11342.0999 | 12531.1099 | 1499.2239 | 4435.605 | 8898.3879 | 9544.4412 | 9676.9451 | 10691.3943 | 1182.8533 | 3676.175 | 7374.8748 | 7910.3158 | 8020.1334 | 8860.8965 | 37.92 | 303393.4519 | 307980.2402 | 341362.6364 | 319966.8624 | 368959.582
34.08.490 | 4900(2500, 2400) | 1875.8722 | 5321.9376 | 10726.4414 | 11509.6023 | 11670.7083 | 12898.6927 | 1535.2264 | 4540.614 | 9151.6725 | 9819.8561 | 9957.3098 | 11005.0115 | 1211.2584 | 3763.2052 | 7584.794 | 8138.5763 | 8252.4963 | 9120.8186 | 37.8 | 323027.7938 | 327710.1403 | 361788.003 | 339946.4837 | 389959.885
34.08.500 | 5000(2500, 2500) | 1919.8632 | 5445.016 | 11023.3098 | 11832.4091 | 11999.3166 | 13266.2754 | 1571.2289 | 4645.6231 | 9404.9571 | 10095.271 | 10237.6745 | 11318.6288 | 1239.6636 | 3850.2354 | 7794.7131 | 8366.8368 | 8484.8591 | 9380.7407 | 37.68 | 340482.3423 | 345260.2468 | 380033.5761 | 357746.3115 | 408780.3945
34.08.510 | 5100(2600, 2500) | 1961.2664 | 5571.2266 | 11269.5686 | 12095.9383 | 12266.3211 | 13560.6421 | 1605.1136 | 4753.3045 | 9615.0622 | 10320.111 | 10465.4796 | 11569.7789 | 1266.3978 | 3939.4804 | 7968.8456 | 8553.1815 | 8673.6612 | 9588.8909 | 37.56 | 342382.3154 | 347255.778 | 382724.5739 | 359991.564 | 412046.3286
34.08.520 | 5200(2600, 2600) | 2002.6697 | 5697.4373 | 11515.8273 | 12359.4676 | 12533.3256 | 13855.0087 | 1638.9983 | 4860.9859 | 9825.1672 | 10544.9511 | 10693.2847 | 11820.929 | 1293.1321 | 4028.7255 | 8142.9781 | 8739.5261 | 8862.4632 | 9797.041 | 37.44 | 344398.3535 | 349367.3742 | 385531.6367 | 362352.8815 | 415428.3278
34.08.530 | 5300(2700, 2600) | 2046.6607 | 5904.4726 | 11963.2556 | 12842.1971 | 13023.6047 | 14399.5916 | 1675.0008 | 5037.6259 | 10206.9077 | 10956.8102 | 11111.585 | 12285.5607 | 1321.5372 | 4175.1226 | 8459.36 | 9080.8699 | 9209.1454 | 10182.1221 | 40.8 | 344782.1083 | 349846.6871 | 386706.4161 | 363081.9156 | 417178.0435
34.08.540 | 5400(2700, 2700) | 2090.6516 | 6111.5079 | 12410.6839 | 13324.9266 | 13513.8838 | 14944.1746 | 1711.0033 | 5214.266 | 10588.6482 | 11368.6693 | 11529.8853 | 12750.1924 | 1349.9423 | 4321.5197 | 8775.7418 | 9422.2137 | 9555.8276 | 10567.2031 | 44.16 | 345263.6177 | 350423.7546 | 387978.9502 | 363908.7044 | 419025.514
34.08.550 | 5500(2800, 2700) | 2134.6426 | 6240.7442 | 12659.9486 | 13591.4111 | 13783.8036 | 15241.4846 | 1747.0058 | 5324.5289 | 10801.3179 | 11596.0307 | 11760.1777 | 13003.8538 | 1378.3475 | 4412.9043 | 8951.9998 | 9610.648 | 9746.6911 | 10777.4346 | 44.04 | 346289.6553 | 351545.3503 | 389796.0125 | 365280.0215 | 421417.5127
34.08.560 | 5600(2800, 2800) | 2178.6335 | 6369.9806 | 12909.2133 | 13857.8956 | 14053.7235 | 15538.7946 | 1783.0083 | 5434.7918 | 11013.9876 | 11823.3921 | 11990.4701 | 13257.5152 | 1406.7526 | 4504.2888 | 9128.2579 | 9799.0824 | 9937.5546 | 10987.666 | 43.92 | 347352.5532 | 352703.8063 | 391649.9351 | 366688.1987 | 423846.3716
34.08.570 | 5700(2900, 2800) | 2220.0368 | 6418.3922 | 12957.3086 | 13905.1799 | 14100.3687 | 15585.8884 | 1816.893 | 5476.0961 | 11055.0219 | 11863.7345 | 12030.2673 | 13297.695 | 1433.4869 | 4538.5213 | 9162.2666 | 9832.5176 | 9970.538 | 11020.9666 | 43.8 | 348902.0997 | 354348.9108 | 393990.5063 | 368583.0246 | 426761.8791
34.08.580 | 5800(2900, 2900) | 2261.44 | 6466.8039 | 13005.4038 | 13952.4641 | 14147.014 | 15632.9821 | 1850.7777 | 5517.4003 | 11096.0562 | 11904.0768 | 12070.0645 | 13337.8748 | 1460.2211 | 4572.7537 | 9196.2753 | 9865.9529 | 10003.5214 | 11054.2671 | 43.68 | 350448.7351 | 355991.1044 | 396328.1664 | 370474.9394 | 429674.4756
34.08.590 | 5900(3000, 2900) | 2305.431 | 6518.2413 | 13056.505 | 14002.7036 | 14196.5746 | 15683.0192 | 1886.7801 | 5561.2861 | 11139.6551 | 11946.9405 | 12112.349 | 13380.5659 | 1488.6263 | 4609.1257 | 9232.4096 | 9901.4778 | 10038.5663 | 11089.649 | 43.68 | 355192.1986 | 360830.126 | 401862.6546 | 375563.6823 | 435783.9002
34.08.600 | 6000(3000, 3000) | 2349.4219 | 6569.6786 | 13107.6062 | 14052.9431 | 14246.1351 | 15733.0564 | 1922.7826 | 5605.1718 | 11183.254 | 11989.8043 | 12154.6334 | 13423.257 | 1517.0314 | 4645.4977 | 9268.5438 | 9937.0027 | 10073.6111 | 11125.0308 | 43.68 | 359935.1951 | 365668.6805 | 407396.6757 | 380651.9581 | 441892.8577
Цены указаны для конвектора с корпусом из оцинкованной стали окрашенного в Ral 9005
Стоимость конвектора с корпусом из нержавеющей стали +15% к цене прибора
Конвектор в проходном исполнении(КВКП) +1500 рублей к цене в концевом исполнении (КВК)

## КВК 37.11
Медно-алюминиевые конвекторы для встраивания в пол с принудительной конвекцией серии "Гольфстрим-В" 220 В.
"Qну" при ΔT = 70 - мощность конвектора, расчитывается при температуре 95/85 С (прямая/обратка) и комнатной температуре 20 С,
"Qну" при ΔT = 60 - мощность конвектора, расчитывается при температуре 90/70 С и комнатной температуре 20 С,
"Qну" при ΔT = 50 - мощность конвектора, расчитывается при температуре 75/65 С и комнатной температуре 20 С, | [24 empty] | www.isoterm.ru
расход теплоносителя 0,1 кг/с (360кг/час) | [24 empty] | sale@isoterm.ru
Цена конвектора с решёткой шириной 370мм, высотой 110мм, руб. с НДС
КВК | Длина, мм | Теплопроизводительность, кВт | [17 empty] | Потребляемая мощность вентиляторов, Вт | Алюминий анодированный |  |  | Дерево натуральное
|  | ΔT = 70°С при разной скорости вращения вентилятора | [5 empty] | ΔT = 60°С при разной скорости вращения вентилятора | [5 empty] | ΔT = 50°С при разной скорости вращения вентилятора | [5 empty] | Мощность вентиляторов, Вт | Алюминий анодированный, рулонное/продольное исполнение на пружине или полимерной основе |  | Алюминий на полимерной основе, текстурированный | Дерево натуральное, рулонное исполнение на пружине
|  | 0 | 32% min (100 B) | 45% (130 B) | 55% (160 B) | 65% (170 B) | max (220 B) | 0 | 32% min (100 B) | 45% (130 B) | 55% (160 B) | 65% (170 B) | max (220 B) | 0 | 32% min (100 B) | 45% (130 B) | 55% (160 B) | 65% (170 B) | max (220 B) | P, Вт | Натуральный цвет | Золотой, чёрный, бронза(светлая/тёмная) | Бук, сосна, дуб деревенский, дуб морёный, орех | Берёза, бук, дуб | Орех, мербау
37.11.060 | 600 | 199.5479 | 787.1017 | 1036.3981 | 1369.5984 | 1472.1787 | 1740.3529 | 163.2302 | 664.3138 | 874.72 | 1155.9411 | 1242.5189 | 1468.8579 | 128.9079 | 543.1002 | 715.1147 | 945.0229 | 1015.8033 | 1200.8435 | 32 | 44924.1284 | 45584.0854 | 49775.9388 | 47114.4584 | 53772.0569
37.11.070 | 700 | 262.4163 | 823.5017 | 1072.7981 | 1407.4544 | 1510.0347 | 1778.5729 | 214.6565 | 695.0354 | 905.4416 | 1187.8916 | 1274.4693 | 1501.1155 | 169.5209 | 568.2162 | 740.2307 | 971.1436 | 1041.924 | 1227.2153 | 32 | 48713.6751 | 49483.6251 | 54374.1207 | 51269.0601 | 59036.2585
37.11.080 | 800 | 321.5866 | 856.4017 | 1105.6981 | 1441.6704 | 1544.2507 | 1813.1179 | 263.0579 | 722.803 | 933.2092 | 1216.7699 | 1303.3476 | 1530.2715 | 207.745 | 590.9172 | 762.9317 | 994.7526 | 1065.533 | 1251.0514 | 32 | 52794.6815 | 53674.6243 | 59263.7622 | 55715.1215 | 64591.9196
37.11.090 | 900 | 384.4551 | 1074.4066 | 1397.0255 | 1830.4581 | 1963.2091 | 2310.8161 | 314.4842 | 906.7992 | 1179.0895 | 1544.9066 | 1656.9485 | 1950.3288 | 248.358 | 741.3405 | 963.9476 | 1263.0161 | 1354.6143 | 1594.4631 | 36 | 67963.4324 | 68953.3681 | 75241.1482 | 71248.9274 | 81235.3253
37.11.100 | 1000 | 447.3235 | 1110.6316 | 1433.2505 | 1868.1321 | 2000.8831 | 2348.8523 | 365.9106 | 937.3731 | 1209.6634 | 1576.7035 | 1688.7453 | 1982.4314 | 288.971 | 766.3358 | 988.9429 | 1289.0112 | 1380.6093 | 1620.7081 | 36 | 71479.1945 | 72579.123 | 79565.5453 | 75129.7446 | 86225.7422
37.11.110 | 1100 | 506.4938 | 1780.7273 | 2337.9782 | 3083.6318 | 3312.929 | 3912.5904 | 414.312 | 1502.9338 | 1973.2536 | 2602.5853 | 2796.112 | 3302.2263 | 327.195 | 1228.7018 | 1613.2049 | 2127.706 | 2285.921 | 2699.6873 | 54 | 78495.5125 | 79705.4338 | 87390.4984 | 82511.1175 | 94716.7149
37.11.120 | 1200 | 569.3623 | 1812.0273 | 2369.2782 | 3116.1838 | 3345.481 | 3945.4554 | 465.7383 | 1529.351 | 1999.6708 | 2630.0591 | 2823.5859 | 3329.9643 | 367.808 | 1250.2988 | 1634.8019 | 2150.1668 | 2308.3819 | 2722.3642 | 54 | 82298.1578 | 83618.0719 | 92001.7787 | 86678.8178 | 99994.0149
37.11.130 | 1300 | 632.2307 | 1891.4333 | 2463.3486 | 3231.1786 | 3466.5098 | 4082.5902 | 517.1647 | 1596.3697 | 2079.0662 | 2727.1147 | 2925.7343 | 3445.7062 | 408.421 | 1305.0889 | 1699.7106 | 2229.5132 | 2391.8918 | 2816.9873 | 68 | 96435.2776 | 97865.1846 | 106947.5336 | 101180.9926 | 115605.7895
37.11.140 | 1400 | 691.401 | 1926.0833 | 2497.9986 | 3267.2146 | 3502.5458 | 4118.9727 | 565.566 | 1625.6143 | 2108.3108 | 2757.5291 | 2956.1487 | 3476.413 | 446.6451 | 1328.9974 | 1723.6191 | 2254.378 | 2416.7566 | 2842.0912 | 68 | 100641.3733 | 102181.2731 | 111962.2644 | 105752.1433 | 121286.5399
37.11.150 | 1500 | 754.2695 | 2592.8289 | 3399.3763 | 4479.2303 | 4811.1077 | 5679.1933 | 616.9924 | 2188.3476 | 2869.0736 | 3780.4703 | 4060.5749 | 4793.2391 | 487.2581 | 1789.052 | 2345.5696 | 3090.6689 | 3319.6643 | 3918.6434 | 86 | 108892.3293 | 110542.222 | 121021.8555 | 114368.1544 | 131012.1508
37.11.160 | 1600 | 817.1379 | 2629.0539 | 3435.6013 | 4516.9043 | 4848.7817 | 5717.2295 | 668.4188 | 2218.9215 | 2899.6475 | 3812.2672 | 4092.3718 | 4825.3417 | 527.8711 | 1814.0472 | 2370.5649 | 3116.6639 | 3345.6594 | 3944.8884 | 86 | 110869.4014 | 112629.2869 | 123807.5626 | 116710.2814 | 134463.8776
37.11.170 | 1700 | 876.3082 | 2843.9089 | 3723.7787 | 4902.4159 | 5264.464 | 6211.6202 | 716.8201 | 2400.2591 | 3142.8692 | 4137.639 | 4443.2077 | 5242.6074 | 566.0951 | 1962.2971 | 2569.4073 | 3382.667 | 3632.4802 | 4286.0179 | 90 | 125093.1697 | 126963.0481 | 138839.9661 | 131299.1048 | 150162.3007
37.11.180 | 1800 | 939.1767 | 2880.1339 | 3760.0037 | 4940.0899 | 5302.138 | 6249.6564 | 768.2465 | 2430.833 | 3173.4431 | 4169.4359 | 4475.0045 | 5274.71 | 606.7081 | 1987.2924 | 2594.4025 | 3408.6621 | 3658.4753 | 4312.2629 | 90 | 130146.5568 | 132126.428 | 144701.9882 | 136717.5468 | 156690.3425
37.11.190 | 1900 | 1002.0451 | 2916.3589 | 3796.2287 | 4977.7639 | 5339.812 | 6287.6927 | 819.6729 | 2461.4069 | 3204.017 | 4201.2328 | 4506.8014 | 5306.8126 | 647.3212 | 2012.2876 | 2619.3978 | 3434.6571 | 3684.4703 | 4338.5079 | 90 | 132698.9076 | 134788.7717 | 148062.9741 | 139634.9526 | 160717.3481
37.11.200 | 2000 | 1061.2154 | 3581.5295 | 4696.0313 | 6188.1416 | 6646.7359 | 7846.2595 | 868.0742 | 3022.8109 | 3963.4504 | 5222.7915 | 5609.8451 | 6622.243 | 685.5452 | 2471.2554 | 3240.2616 | 4269.8177 | 4586.2478 | 5413.919 | 108 | 139073.2018 | 141273.0587 | 155245.9034 | 146374.3018 | 168566.297
37.11.210 | 2100 | 1124.0839 | 3617.7545 | 4732.2563 | 6225.8156 | 6684.4099 | 7884.2957 | 919.5006 | 3053.3848 | 3994.0243 | 5254.5884 | 5641.642 | 6654.3456 | 726.1582 | 2496.2506 | 3265.2568 | 4295.8128 | 4612.2428 | 5440.164 | 108 | 144519.5084 | 146829.3582 | 161500.8451 | 152185.6635 | 175487.2584
37.11.220 | 2200 | 1186.9523 | 3652.4045 | 4766.9063 | 6261.8516 | 6720.4459 | 7920.6782 | 970.927 | 3082.6294 | 4023.2689 | 5285.0028 | 5672.0564 | 6685.0524 | 766.7712 | 2520.1591 | 3289.1653 | 4320.6776 | 4637.1077 | 5465.268 | 108 | 148414.1687 | 150834.0113 | 166204.1405 | 156445.3787 | 180856.5735
37.11.230 | 2300 | 1246.1226 | 3913.5904 | 5116.0792 | 6727.96 | 7222.7591 | 8517.475 | 1019.3283 | 3303.0703 | 4317.9708 | 5678.3983 | 6096.0087 | 7188.7489 | 804.9952 | 2700.3774 | 3530.0946 | 4642.2924 | 4983.7038 | 5877.0577 | 126 | 172189.2681 | 174719.1036 | 190787.8749 | 180585.5331 | 206106.3276
37.11.240 | 2400 | 1308.9911 | 4398.5562 | 5762.3544 | 7588.8621 | 8150.0367 | 9618.0336 | 1070.7547 | 3712.3814 | 4863.4271 | 6404.9996 | 6878.6309 | 8117.6204 | 845.6082 | 3035.0038 | 3976.0246 | 5236.3148 | 5623.5253 | 6636.4432 | 140 | 170163.6377 | 172803.466 | 189570.8796 | 178924.9577 | 205555.352
37.11.250 | 2500 | 1371.8595 | 4434.7812 | 5798.5794 | 7626.5361 | 8187.7107 | 9656.0699 | 1122.1811 | 3742.9553 | 4894.001 | 6436.7965 | 6910.4278 | 8149.723 | 886.2213 | 3059.999 | 4001.0198 | 5262.3099 | 5649.5204 | 6662.6882 | 140 | 171792.784 | 174542.6052 | 192008.661 | 180919.159 | 208659.1531
37.11.260 | 2600 | 1431.0298 | 4649.6361 | 6086.7568 | 8012.0477 | 8603.393 | 10150.4605 | 1170.5824 | 3924.2929 | 5137.2227 | 6762.1683 | 7261.2637 | 8566.9887 | 924.4453 | 3208.2489 | 4199.8622 | 5528.3129 | 5936.3412 | 7003.8178 | 144 | 186269.4114 | 189129.2255 | 207293.9235 | 195760.8415 | 224610.4353
37.11.270 | 2700 | 1493.8983 | 4685.8611 | 6122.9818 | 8049.7217 | 8641.067 | 10188.4968 | 1222.0088 | 3954.8668 | 5167.7966 | 6793.9652 | 7293.0606 | 8599.0913 | 965.0583 | 3233.2442 | 4224.8574 | 5554.308 | 5962.3362 | 7030.0628 | 144 | 191798.7195 | 194768.5264 | 213631.8666 | 201655.2045 | 231614.3981
37.11.280 | 2800 | 1556.7667 | 5354.1818 | 7025.9345 | 9263.3755 | 9951.2669 | 11750.3711 | 1273.4352 | 4518.9295 | 5929.8887 | 7818.2889 | 8398.8693 | 9917.3132 | 1005.6713 | 3694.3855 | 4847.8948 | 6391.7291 | 6866.3742 | 8107.756 | 162 | 196053.337 | 199133.1367 | 218695.1192 | 206274.877 | 237343.6703
37.11.290 | 2900 | 1615.937 | 5387.2568 | 7059.0095 | 9297.7735 | 9985.6649 | 11785.0998 | 1321.8365 | 4546.8448 | 5957.804 | 7847.3208 | 8427.9012 | 9946.6243 | 1043.8953 | 3717.2072 | 4870.7165 | 6415.4637 | 6890.1088 | 8131.7189 | 162 | 197331.8525 | 200521.6451 | 220782.2699 | 207918.4476 | 240096.8407
37.11.300 | 3000 | 1678.8055 | 5423.4818 | 7095.2345 | 9335.4475 | 10023.3389 | 11823.1361 | 1373.2629 | 4577.4187 | 5988.3779 | 7879.1177 | 8459.698 | 9978.7269 | 1084.5084 | 3742.2025 | 4895.7118 | 6441.4587 | 6916.1038 | 8157.9639 | 162 | 202722.9994 | 206022.7848 | 226982.0518 | 213674.6494 | 246962.6423
37.11.310 | 3100(1600, 1500) | 1571.4074 | 5221.8829 | 6834.9775 | 8996.1345 | 9659.8894 | 10818.4447 | 1285.4113 | 4407.2692 | 5768.721 | 7592.7375 | 8152.9467 | 9130.7674 | 1015.1292 | 3603.0992 | 4716.1345 | 6207.3328 | 6665.3237 | 7464.7269 | 172 | 219761.7307 | 223171.509 | 244829.4182 | 231078.4357 | 265476.0283
37.11.320 | 3200(1600, 1600) | 1634.2759 | 5258.1079 | 6871.2025 | 9033.8085 | 9697.5634 | 10858.6052 | 1336.8377 | 4437.8431 | 5799.2949 | 7624.5344 | 8184.7435 | 9164.6628 | 1055.7422 | 3628.0944 | 4741.1298 | 6233.3279 | 6691.3188 | 7492.4376 | 172 | 221738.8027 | 225258.5738 | 247615.1253 | 233420.5628 | 268927.7551
37.11.330 | 3300(1700, 1600) | 1693.4462 | 5472.9628 | 7159.3799 | 9419.3202 | 10113.2458 | 11325.4045 | 1385.239 | 4619.1806 | 6042.5167 | 7949.9062 | 8535.5794 | 9558.6414 | 1093.9662 | 3776.3443 | 4939.9722 | 6499.3309 | 6978.1396 | 7814.5291 | 176 | 235962.5711 | 239592.3351 | 262647.5287 | 248009.3861 | 284626.1783
37.11.340 | 3400(1700, 1700) | 1752.6165 | 5687.8177 | 7447.5573 | 9804.8319 | 10528.9281 | 11792.2038 | 1433.6403 | 4800.5181 | 6285.7384 | 8275.2781 | 8886.4153 | 9952.62 | 1132.1902 | 3924.5942 | 5138.8146 | 6765.334 | 7264.9604 | 8136.6207 | 180 | 250186.3395 | 253926.0963 | 277679.9322 | 262598.2095 | 300324.6014
37.11.350 | 3500(1800, 1700) | 1815.4849 | 5724.0427 | 7483.7823 | 9842.5059 | 10566.6021 | 11832.3643 | 1485.0667 | 4831.092 | 6316.3123 | 8307.0749 | 8918.2122 | 9986.5155 | 1172.8033 | 3949.5895 | 5163.8098 | 6791.329 | 7290.9554 | 8164.3314 | 180 | 255239.7265 | 259089.4762 | 283541.9543 | 268016.6516 | 306852.6432
37.11.360 | 3600(1800, 1800) | 1878.3534 | 5760.2677 | 7520.0073 | 9880.1799 | 10604.2761 | 11872.5248 | 1536.4931 | 4861.6659 | 6346.8862 | 8338.8718 | 8950.009 | 10020.4109 | 1213.4163 | 3974.5847 | 5188.8051 | 6817.3241 | 7316.9505 | 8192.0421 | 180 | 260293.1135 | 264252.856 | 289403.9764 | 273435.0936 | 313380.685
37.11.370 | 3700(1900, 1800) | 1941.2218 | 5796.4927 | 7556.2323 | 9917.8539 | 10641.9501 | 11912.6853 | 1587.9194 | 4892.2398 | 6377.4601 | 8370.6687 | 8981.8059 | 10054.3064 | 1254.0293 | 3999.58 | 5213.8003 | 6843.3192 | 7342.9456 | 8219.7529 | 180 | 262845.4644 | 266915.1997 | 292764.9623 | 276352.4994 | 317407.6906
37.11.380 | 3800(1900, 1900) | 2004.0903 | 5832.7177 | 7592.4573 | 9955.5279 | 10679.6241 | 11952.8458 | 1639.3458 | 4922.8137 | 6408.034 | 8402.4655 | 9013.6027 | 10088.2018 | 1294.6423 | 4024.5752 | 5238.7956 | 6869.3142 | 7368.9406 | 8247.4636 | 180 | 265397.8152 | 269577.5434 | 296125.9483 | 279269.9053 | 321434.6962
37.11.390 | 3900(2000, 1900) | 2063.2606 | 6497.8884 | 8492.26 | 11165.9056 | 11986.548 | 13421.8088 | 1687.7471 | 5484.2178 | 7167.4674 | 9424.0243 | 10116.6465 | 11328.0067 | 1332.8663 | 4483.543 | 5859.6594 | 7704.4748 | 8270.7181 | 9261.0481 | 198 | 271772.1094 | 276061.8304 | 303308.8775 | 286009.2544 | 329283.6451
37.11.400 | 4000(2000, 2000) | 2122.4309 | 7163.0591 | 9392.0626 | 12376.2833 | 13293.4718 | 14890.7719 | 1736.1485 | 6045.6219 | 7926.9008 | 10445.5831 | 11219.6902 | 12567.8115 | 1371.0903 | 4942.5108 | 6480.5232 | 8539.6355 | 9172.4956 | 10274.6326 | 216 | 278146.4035 | 282546.1174 | 310491.8067 | 292748.6036 | 337132.594
37.11.410 | 4100(2100, 2000) | 2185.2993 | 7199.2841 | 9428.2876 | 12413.9573 | 13331.1458 | 14930.9324 | 1787.5748 | 6076.1958 | 7957.4747 | 10477.3799 | 11251.4871 | 12601.7069 | 1411.7034 | 4967.506 | 6505.5184 | 8565.6305 | 9198.4906 | 10302.3433 | 216 | 283592.7102 | 288102.4169 | 316746.7485 | 298559.9652 | 344053.5554
37.11.420 | 4200(2100, 2100) | 2248.1678 | 7235.5091 | 9464.5126 | 12451.6313 | 13368.8198 | 14971.0929 | 1839.0012 | 6106.7697 | 7988.0486 | 10509.1768 | 11283.284 | 12635.6024 | 1452.3164 | 4992.5013 | 6530.5137 | 8591.6256 | 9224.4857 | 10330.0541 | 216 | 289039.0169 | 293658.7165 | 323001.6902 | 304371.3269 | 350974.5169
37.11.430 | 4300(2200, 2100) | 2311.0362 | 7270.1591 | 9499.1626 | 12487.6673 | 13404.8558 | 15009.5072 | 1890.4276 | 6136.0143 | 8017.2932 | 10539.5912 | 11313.6983 | 12668.0241 | 1492.9294 | 5016.4098 | 6554.4222 | 8616.4904 | 9249.3505 | 10356.56 | 216 | 292933.6771 | 297663.3696 | 327704.9856 | 308631.0422 | 356343.8319
37.11.440 | 4400(2200, 2200) | 2373.9047 | 7304.8091 | 9533.8126 | 12523.7033 | 13440.8918 | 15047.9216 | 1941.854 | 6165.2589 | 8046.5378 | 10570.0056 | 11344.1127 | 12700.4458 | 1533.5424 | 5040.3183 | 6578.3307 | 8641.3553 | 9274.2154 | 10383.0659 | 216 | 296828.3374 | 301668.0227 | 332408.2809 | 312890.7574 | 361713.1469
37.11.450 | 4500(2300, 2200) | 2433.075 | 7565.995 | 9882.9855 | 12989.8117 | 13943.2051 | 15611.8058 | 1990.2553 | 6385.6998 | 8341.2397 | 10963.4011 | 11768.0651 | 13176.3641 | 1571.7664 | 5220.5365 | 6819.26 | 8962.9701 | 9620.8115 | 10772.146 | 234 | 305769.8813 | 310719.5594 | 342158.4599 | 322197.3563 | 372129.3456
37.11.460 | 4600(2300, 2300) | 2492.2453 | 7827.1809 | 10232.1583 | 13455.9201 | 14445.5183 | 16175.69 | 2038.6566 | 6606.1406 | 8635.9416 | 11356.7965 | 12192.0174 | 13652.2824 | 1609.9905 | 5400.7548 | 7060.1893 | 9284.5848 | 9967.4076 | 11161.2261 | 252 | 312592.3458 | 317652.0168 | 349789.5595 | 329384.8759 | 380426.4649
37.11.470 | 4700(2400, 2300) | 2555.1137 | 8312.1467 | 10878.4336 | 14316.8221 | 15372.7958 | 17216.2681 | 2090.083 | 7015.4518 | 9181.398 | 12083.3979 | 12974.6397 | 14530.5303 | 1650.6035 | 5735.3812 | 7506.1192 | 9878.6073 | 10607.2291 | 11879.225 | 266 | 321162.1122 | 326331.776 | 359167.9609 | 338319.6972 | 390470.886
37.11.480 | 4800(2400, 2400) | 2617.9822 | 8797.1124 | 11524.7088 | 15177.7242 | 16300.0733 | 18256.8463 | 2141.5094 | 7424.7629 | 9726.8543 | 12809.9992 | 13757.2619 | 15408.7782 | 1691.2165 | 6070.0076 | 7952.0491 | 10472.6297 | 11247.0506 | 12597.2239 | 280 | 329731.8785 | 335011.5352 | 368546.3624 | 347254.5186 | 400515.3071
37.11.490 | 4900(2500, 2400) | 2680.8506 | 8833.3374 | 11560.9338 | 15215.3982 | 16337.7473 | 18297.0067 | 2192.9358 | 7455.3368 | 9757.4282 | 12841.7961 | 13789.0588 | 15442.6737 | 1731.8295 | 6095.0028 | 7977.0444 | 10498.6247 | 11273.0457 | 12624.9347 | 280 | 341956.4217 | 347346.0712 | 381579.5406 | 359844.1167 | 414214.505
37.11.500 | 5000(2500, 2500) | 2743.7191 | 8869.5624 | 11597.1588 | 15253.0722 | 16375.4213 | 18337.1672 | 2244.3622 | 7485.9107 | 9788.0021 | 12873.5929 | 13820.8556 | 15476.5691 | 1772.4425 | 6119.9981 | 8002.0396 | 10524.6198 | 11299.0407 | 12652.6454 | 280 | 343585.568 | 349085.2104 | 384017.322 | 361838.3181 | 417318.3061
37.11.510 | 5100(2600, 2500) | 2802.8894 | 9084.4173 | 11885.3362 | 15638.5838 | 16791.1037 | 18803.9665 | 2292.7635 | 7667.2482 | 10031.2238 | 13198.9648 | 14171.6915 | 15870.5478 | 1810.6665 | 6268.248 | 8200.882 | 10790.6228 | 11585.8615 | 12974.7369 | 284 | 358062.1954 | 363671.8306 | 399302.5845 | 376680.0005 | 433269.5883
37.11.520 | 5200(2600, 2600) | 2862.0597 | 9299.2722 | 12173.5136 | 16024.0955 | 17206.786 | 19270.7658 | 2341.1648 | 7848.5858 | 10274.4455 | 13524.3366 | 14522.5274 | 16264.5264 | 1848.8906 | 6416.4979 | 8399.7244 | 11056.6259 | 11872.6823 | 13296.8284 | 288 | 372538.8229 | 378258.4509 | 414587.847 | 391521.6829 | 449220.8705
37.11.530 | 5300(2700, 2600) | 2924.9281 | 9335.4972 | 12209.7386 | 16061.7695 | 17244.46 | 19310.9263 | 2392.5912 | 7879.1597 | 10305.0194 | 13556.1335 | 14554.3243 | 16298.4218 | 1889.5036 | 6441.4931 | 8424.7196 | 11082.621 | 11898.6774 | 13324.5392 | 288 | 378068.1309 | 383897.7518 | 420925.7902 | 397416.046 | 456224.8333
37.11.540 | 5400(2700, 2700) | 2987.7966 | 9371.7222 | 12245.9636 | 16099.4435 | 17282.134 | 19351.0868 | 2444.0176 | 7909.7336 | 10335.5933 | 13587.9303 | 14586.1211 | 16332.3173 | 1930.1166 | 6466.4884 | 8449.7149 | 11108.616 | 11924.6725 | 13352.2499 | 288 | 383597.439 | 389537.0527 | 427263.7333 | 403310.409 | 463228.7961
37.11.550 | 5500(2800, 2700) | 3050.665 | 10040.0429 | 13148.9163 | 17313.0972 | 18592.3339 | 20823.5421 | 2495.444 | 8473.7962 | 11097.6853 | 14612.254 | 15691.9298 | 17575.0695 | 1970.7296 | 6927.6296 | 9072.7522 | 11946.0371 | 12828.7104 | 14368.244 | 306 | 387852.0565 | 393901.6631 | 432326.9859 | 407930.0815 | 468958.0684
37.11.560 | 5600(2800, 2800) | 3113.5335 | 10708.3636 | 14051.8689 | 18526.7509 | 19902.5338 | 22295.9974 | 2546.8704 | 9037.8589 | 11859.7774 | 15636.5778 | 16797.7385 | 18817.8218 | 2011.3426 | 7388.7709 | 9695.7895 | 12783.4581 | 13732.7483 | 15384.2382 | 324 | 392106.674 | 398266.2734 | 437390.2384 | 412549.754 | 474687.3406
37.11.570 | 5700(2900, 2800) | 3172.7038 | 10741.4386 | 14084.9439 | 18561.1489 | 19936.9318 | 22332.6656 | 2595.2717 | 9065.7742 | 11887.6927 | 15665.6097 | 16826.7704 | 18848.7698 | 2049.5666 | 7411.5927 | 9718.6113 | 12807.1928 | 13756.4829 | 15409.5393 | 324 | 393385.1895 | 399654.7818 | 439477.3891 | 414193.3246 | 477440.511
37.11.580 | 5800(2900, 2900) | 3231.8741 | 10774.5136 | 14118.0189 | 18595.5469 | 19971.3298 | 22369.3339 | 2643.673 | 9093.6895 | 11915.608 | 15694.6416 | 16855.8023 | 18879.7178 | 2087.7907 | 7434.4144 | 9741.433 | 12830.9274 | 13780.2175 | 15434.8404 | 324 | 394663.7051 | 401043.2902 | 441564.5397 | 415836.8952 | 480193.6813
37.11.590 | 5900(3000, 2900) | 3294.7425 | 10810.7386 | 14154.2439 | 18633.2209 | 20009.0038 | 22409.4944 | 2695.0994 | 9124.2634 | 11946.1819 | 15726.4385 | 16887.5992 | 18913.6133 | 2128.4037 | 7459.4097 | 9766.4283 | 12856.9224 | 13806.2126 | 15462.5511 | 324 | 400054.8519 | 406544.4299 | 447764.3217 | 421593.097 | 487059.4829
37.11.600 | 6000(3000, 3000) | 3357.611 | 10846.9636 | 14190.4689 | 18670.8949 | 20046.6778 | 22449.6549 | 2746.5258 | 9154.8373 | 11976.7558 | 15758.2353 | 16919.396 | 18947.5087 | 2169.0167 | 7484.4049 | 9791.4235 | 12882.9175 | 13832.2077 | 15490.2619 | 324 | 405445.9988 | 412045.5696 | 453964.1036 | 427349.2989 | 493925.2845
Цены указаны для конвектора с корпусом из оцинкованной стали окрашенного в Ral 9005
Стоимость конвектора с корпусом из нержавеющей стали +15% к цене прибора
Конвектор в проходном исполнении(КВКП) +1500 рублей к цене в концевом исполнении (КВК)

## КВК 37.14
Медно-алюминиевые конвекторы для встраивания в пол с принудительной конвекцией серии "Гольфстрим-В" 220 В.
"Qну" при ΔT = 70 - мощность конвектора, расчитывается при температуре 95/85 С (прямая/обратка) и комнатной температуре 20 С,
"Qну" при ΔT = 60 - мощность конвектора, расчитывается при температуре 90/70 С и комнатной температуре 20 С,
"Qну" при ΔT = 50 - мощность конвектора, расчитывается при температуре 75/65 С и комнатной температуре 20 С, | [24 empty] | www.isoterm.ru
расход теплоносителя 0,1 кг/с (360кг/час) | [24 empty] | sale@isoterm.ru
Цена конвектора с решёткой шириной 370мм, высотой 140мм, руб. с НДС
КВК | Длина, мм | Теплопроизводительность, кВт | [17 empty] | Потребляемая мощность вентиляторов, Вт | Алюминий анодированный |  |  | Дерево натуральное
|  | ΔT = 70°С при разной скорости вращения вентилятора | [5 empty] | ΔT = 60°С при разной скорости вращения вентилятора | [5 empty] | ΔT = 50°С при разной скорости вращения вентилятора | [5 empty] | Мощность вентиляторов, Вт | Алюминий анодированный, рулонное/продольное исполнение на пружине или полимерной основе |  | Алюминий на полимерной основе, текстурированный | Дерево натуральное, рулонное исполнение на пружине
|  | 0 | 32% min (100 B) | 45% (130 B) | 55% (160 B) | 65% (170 B) | max (220 B) | 0 | 32% min (100 B) | 45% (130 B) | 55% (160 B) | 65% (170 B) | max (220 B) | 0 | 32% min (100 B) | 45% (130 B) | 55% (160 B) | 65% (170 B) | max (220 B) | P, Вт | Натуральный цвет | Золотой, чёрный, бронза(светлая/тёмная) | Бук, сосна, дуб деревенский, дуб морёный, орех | Берёза, бук, дуб | Орех, мербау
37.14.060 | 600 | 254.3619 | 1014.3157 | 1385.8782 | 1964.7264 | 2097.0062 | 2383.7297 | 208.8312 | 856.0824 | 1169.6812 | 1658.2291 | 1769.8732 | 2011.8679 | 165.5896 | 699.8778 | 956.256 | 1355.6612 | 1446.9343 | 1644.7735 | 32 | 49975.8396 | 50635.7967 | 54827.6501 | 52166.1697 | 58823.7682
37.14.070 | 700 | 334.4998 | 1063.8157 | 1435.3782 | 2016.2064 | 2148.4862 | 2435.7047 | 274.6243 | 897.8604 | 1211.4592 | 1701.6782 | 1813.3223 | 2055.7348 | 217.7594 | 734.0328 | 990.411 | 1391.1824 | 1482.4555 | 1680.6362 | 32 | 55395.7032 | 56165.6531 | 61056.1488 | 57951.0882 | 65718.2866
37.14.080 | 800 | 409.9237 | 1113.3157 | 1484.8782 | 2067.6864 | 2199.9662 | 2487.6797 | 336.5473 | 939.6384 | 1253.2372 | 1745.1273 | 1856.7714 | 2099.6017 | 266.8603 | 768.1878 | 1024.566 | 1426.7036 | 1517.9767 | 1716.499 | 32 | 60857.122 | 61737.0648 | 67326.2027 | 63777.5621 | 72654.3601
37.14.090 | 900 | 490.0616 | 1395.4085 | 1876.2541 | 2628.6624 | 2799.848 | 3171.7296 | 402.3405 | 1177.7248 | 1583.5585 | 2218.591 | 2363.0717 | 2676.9398 | 319.0301 | 962.8319 | 1294.6154 | 1813.777 | 1931.8951 | 2188.4934 | 36 | 77789.2087 | 78779.1443 | 85066.9244 | 81074.7037 | 91061.1015
37.14.100 | 1000 | 570.1994 | 1447.1585 | 1928.0041 | 2682.4824 | 2853.668 | 3226.0671 | 468.1337 | 1221.4018 | 1627.2355 | 2264.0151 | 2408.4958 | 2722.8006 | 371.1998 | 998.5394 | 1330.3229 | 1850.9128 | 1969.0309 | 2225.9863 | 36 | 82927.1468 | 84027.0753 | 91013.4976 | 86577.6968 | 97673.6944
37.14.110 | 1100 | 645.6233 | 2310.7056 | 3141.2571 | 4436.8895 | 4732.5738 | 5373.9193 | 530.0567 | 1950.2355 | 2651.221 | 3744.7348 | 3994.2923 | 4535.5879 | 420.3008 | 1594.3869 | 2167.4674 | 3061.4538 | 3265.4759 | 3708.0043 | 54 | 91975.0016 | 93184.9229 | 100869.9874 | 95990.6066 | 108196.2039
37.14.120 | 1200 | 725.7612 | 2362.4556 | 3193.0071 | 4490.7095 | 4786.3938 | 5428.2568 | 595.8499 | 1993.9125 | 2694.898 | 3790.1589 | 4039.7163 | 4581.4487 | 472.4705 | 1630.0944 | 2203.1749 | 3098.5896 | 3302.6117 | 3745.4972 | 54 | 96191.276 | 97511.1902 | 105894.897 | 100571.936 | 113887.1332
37.14.130 | 1300 | 805.899 | 2472.7242 | 3325.1323 | 4658.9087 | 4962.3741 | 5621.6093 | 661.6431 | 2086.9792 | 2806.4117 | 3932.119 | 4188.2438 | 4744.6382 | 524.6403 | 1706.1797 | 2294.3413 | 3214.647 | 3424.0382 | 3878.9104 | 68 | 112524.5977 | 113954.5047 | 123036.8537 | 117270.3127 | 131695.1096
37.14.140 | 1400 | 881.3229 | 2519.9742 | 3372.3823 | 4708.0487 | 5011.5141 | 5671.2218 | 723.5661 | 2126.8582 | 2846.2907 | 3973.5931 | 4229.7179 | 4786.5112 | 573.7412 | 1738.7822 | 2326.9438 | 3248.5536 | 3457.9448 | 3913.143 | 68 | 118365.9002 | 119905.8 | 129686.7913 | 123476.6702 | 139011.0668
37.14.150 | 1500 | 961.4608 | 3388.0213 | 4590.1353 | 6467.1359 | 6895.0999 | 7823.799 | 789.3593 | 2859.49 | 3874.0742 | 5458.2627 | 5819.4643 | 6603.2863 | 625.911 | 2337.7347 | 3167.1934 | 4462.3238 | 4757.619 | 5398.4213 | 86 | 128199.7932 | 129849.686 | 140329.3194 | 133675.6183 | 150319.6147
37.14.160 | 1600 | 1041.5987 | 3437.5213 | 4639.6353 | 6518.6159 | 6946.5799 | 7875.774 | 855.1525 | 2901.268 | 3915.8522 | 5501.7118 | 5862.9135 | 6647.1532 | 678.0807 | 2371.8897 | 3201.3484 | 4497.845 | 4793.1402 | 5434.284 | 86 | 131379.2352 | 133139.1208 | 144317.3965 | 137220.1153 | 154973.7114
37.14.170 | 1700 | 1117.0225 | 3719.6141 | 5031.0113 | 7079.5919 | 7546.4617 | 8559.8239 | 917.0755 | 3139.3543 | 4246.1735 | 5975.1756 | 6369.2137 | 7224.4914 | 727.1817 | 2566.5338 | 3471.3978 | 4884.9184 | 5207.0586 | 5906.2785 | 90 | 146990.1922 | 148860.0706 | 160736.9886 | 153196.1272 | 172059.3232
37.14.180 | 1800 | 1197.1604 | 3769.1141 | 5080.5113 | 7131.0719 | 7597.9417 | 8611.7989 | 982.8687 | 3181.1323 | 4287.9515 | 6018.6247 | 6412.6628 | 7268.3583 | 779.3514 | 2600.6888 | 3505.5528 | 4920.4396 | 5242.5798 | 5942.1412 | 90 | 153107.077 | 155086.9483 | 167662.5085 | 159678.067 | 179650.8627
37.14.190 | 1900 | 1277.2983 | 3820.8641 | 5132.2613 | 7184.8919 | 7651.7617 | 8666.1364 | 1048.6619 | 3224.8093 | 4331.6285 | 6064.0488 | 6458.0869 | 7314.2191 | 831.5212 | 2636.3963 | 3541.2603 | 4957.5754 | 5279.7156 | 5979.6341 | 90 | 157133.1785 | 159223.0426 | 172497.245 | 164069.2235 | 185151.619
37.14.200 | 2000 | 1352.7221 | 4684.4113 | 6345.5143 | 8939.2991 | 9530.6675 | 10813.9886 | 1110.5849 | 3953.6431 | 5355.6141 | 7544.7684 | 8043.8834 | 9127.0064 | 880.6221 | 3232.2438 | 4378.4049 | 6168.1164 | 6576.1606 | 7461.6521 | 108 | 164651.2289 | 166851.0859 | 180823.9305 | 171952.3289 | 194144.3242
37.14.210 | 2100 | 1432.86 | 4736.1613 | 6397.2643 | 8993.1191 | 9584.4875 | 10868.3261 | 1176.3781 | 3997.3201 | 5399.2911 | 7590.1925 | 8089.3075 | 9172.8672 | 932.7919 | 3267.9513 | 4414.1124 | 6205.2522 | 6613.2964 | 7499.145 | 108 | 171132.6674 | 173442.5172 | 188114.0041 | 178798.8224 | 202100.4174
37.14.220 | 2200 | 1512.9979 | 4787.9113 | 6449.0143 | 9046.9391 | 9638.3075 | 10922.6636 | 1242.1713 | 4040.9971 | 5442.9681 | 7635.6166 | 8134.7316 | 9218.7281 | 984.9616 | 3303.6588 | 4449.8199 | 6242.388 | 6650.4322 | 7536.6379 | 108 | 176699.9687 | 179119.8114 | 194489.9405 | 184731.1787 | 209142.3735
37.14.230 | 2300 | 1588.4218 | 5126.2727 | 6918.5154 | 9719.9543 | 10358.0097 | 11743.366 | 1304.0943 | 4326.5741 | 5839.227 | 8203.6414 | 8742.1602 | 9911.4009 | 1034.0626 | 3537.1281 | 4773.7756 | 6706.7685 | 7147.0267 | 8102.9225 | 126 | 202473.6198 | 205003.4552 | 221072.2266 | 210869.8848 | 236390.6793
37.14.240 | 2400 | 1668.5596 | 5761.7269 | 7794.3925 | 10969.5455 | 11693.1937 | 13263.8683 | 1369.8875 | 4862.8975 | 6578.4673 | 9258.2964 | 9869.0555 | 11194.7048 | 1086.2323 | 3975.5916 | 5378.1308 | 7568.9864 | 8068.3037 | 9152.0691 | 140 | 201552.2098 | 204192.0381 | 220959.4517 | 210313.5298 | 236943.9241
37.14.250 | 2500 | 1748.6975 | 5811.2269 | 7843.8925 | 11021.0255 | 11744.6737 | 13315.8433 | 1435.6806 | 4904.6755 | 6620.2453 | 9301.7455 | 9912.5046 | 11238.5717 | 1138.4021 | 4009.7466 | 5412.2858 | 7604.5076 | 8103.8249 | 9187.9319 | 140 | 204830.1092 | 207579.9304 | 225045.9862 | 213956.4843 | 241696.4783
37.14.260 | 2600 | 1824.1214 | 6093.3198 | 8235.2684 | 11582.0015 | 12344.5555 | 13999.8932 | 1497.6036 | 5142.7619 | 6950.5665 | 9775.2092 | 10418.8049 | 11815.9098 | 1187.503 | 4204.3906 | 5682.3352 | 7991.581 | 8517.7433 | 9659.9263 | 144 | 222613.6852 | 225473.4992 | 243638.1973 | 232105.1152 | 260954.709
37.14.270 | 2700 | 1904.2592 | 6142.8198 | 8284.7684 | 11633.4815 | 12396.0355 | 14051.8682 | 1563.3968 | 5184.5399 | 6992.3445 | 9818.6584 | 10462.254 | 11859.7767 | 1239.6728 | 4238.5456 | 5716.4902 | 8027.1022 | 8553.2645 | 9695.789 | 144 | 229174.5667 | 232144.3736 | 251007.7139 | 239031.0518 | 268990.2453
37.14.280 | 2800 | 1984.3971 | 7010.8669 | 9502.5214 | 13392.5686 | 14279.6213 | 16204.4454 | 1629.19 | 5917.1716 | 8020.1281 | 11303.3279 | 12052.0004 | 13676.5519 | 1291.8425 | 4837.4981 | 6556.7398 | 9240.8724 | 9852.9387 | 11181.0673 | 162 | 234679.2185 | 237759.0183 | 257321.0008 | 244900.7586 | 275969.5519
37.14.290 | 2900 | 2059.821 | 7058.1169 | 9549.7714 | 13441.7086 | 14328.7613 | 16254.0579 | 1691.113 | 5957.0506 | 8060.0071 | 11344.8021 | 12093.4745 | 13718.4248 | 1340.9435 | 4870.1006 | 6589.3423 | 9274.779 | 9886.8453 | 11215.2999 | 162 | 235590.2206 | 238780.0132 | 259040.6379 | 246176.8156 | 278355.2087
37.14.300 | 3000 | 2139.9589 | 7109.8669 | 9601.5214 | 13495.5286 | 14382.5813 | 16308.3954 | 1756.9062 | 6000.7276 | 8103.6841 | 11390.2262 | 12138.8986 | 13764.2857 | 1393.1132 | 4905.8081 | 6625.0498 | 9311.9148 | 9923.9811 | 11252.7928 | 162 | 242369.0443 | 245668.8297 | 266628.0967 | 253320.6943 | 286608.6872
37.14.310 | 3100(1600, 1500) | 2003.0594 | 6825.5426 | 9229.7707 | 12985.7518 | 13841.6799 | 15319.143 | 1644.5118 | 5760.758 | 7789.9265 | 10959.9746 | 11682.3778 | 12929.3567 | 1303.9917 | 4709.6244 | 6368.5418 | 8960.1688 | 9550.7591 | 10570.2086 | 172 | 259579.0285 | 262988.8067 | 284646.716 | 270895.7335 | 305293.3261
37.14.320 | 3200(1600, 1600) | 2083.1973 | 6875.0426 | 9279.2707 | 13037.2318 | 13893.1599 | 15374.0206 | 1710.305 | 5802.536 | 7831.7045 | 11003.4237 | 11725.8269 | 12975.6734 | 1356.1615 | 4743.7794 | 6402.6968 | 8995.69 | 9586.2803 | 10608.0742 | 172 | 262758.4705 | 266278.2416 | 288634.793 | 274440.2305 | 309947.4229
37.14.330 | 3300(1700, 1600) | 2158.6212 | 7157.1355 | 9670.6466 | 13598.2078 | 14493.0417 | 16039.127 | 1772.228 | 6040.6223 | 8162.0257 | 11476.8874 | 12232.1272 | 13537.0232 | 1405.2624 | 4938.4235 | 6672.7462 | 9382.7634 | 10000.1988 | 11066.9977 | 176 | 278369.4274 | 281999.1914 | 305054.3851 | 290416.2425 | 327033.0346
37.14.340 | 3400(1700, 1700) | 2234.0451 | 7439.2283 | 10062.0226 | 14159.1838 | 15092.9235 | 16704.2334 | 1834.151 | 6278.7087 | 8492.347 | 11950.3512 | 12738.4274 | 14098.373 | 1454.3633 | 5133.0675 | 6942.7956 | 9769.8368 | 10414.1172 | 11525.9211 | 180 | 293980.3844 | 297720.1412 | 321473.9771 | 306392.2544 | 344118.6463
37.14.350 | 3500(1800, 1700) | 2314.1829 | 7488.7283 | 10111.5226 | 14210.6638 | 15144.4035 | 16759.1111 | 1899.9442 | 6320.4867 | 8534.125 | 11993.8003 | 12781.8765 | 14144.6898 | 1506.5331 | 5167.2225 | 6976.9506 | 9805.358 | 10449.6384 | 11563.7867 | 180 | 300097.2692 | 303947.0189 | 328399.497 | 312874.1943 | 351710.1859
37.14.360 | 3600(1800, 1800) | 2394.3208 | 7538.2283 | 10161.0226 | 14262.1438 | 15195.8835 | 16813.9888 | 1965.7374 | 6362.2647 | 8575.903 | 12037.2494 | 12825.3257 | 14191.0065 | 1558.7028 | 5201.3775 | 7011.1056 | 9840.8792 | 10485.1596 | 11601.6523 | 180 | 306214.154 | 310173.8966 | 335325.0169 | 319356.1341 | 359301.7255
37.14.370 | 3700(1900, 1800) | 2474.4587 | 7589.9783 | 10212.7726 | 14315.9638 | 15249.7035 | 16871.3609 | 2031.5306 | 6405.9417 | 8619.58 | 12082.6735 | 12870.7497 | 14239.4286 | 1610.8726 | 5237.085 | 7046.8131 | 9878.015 | 10522.2954 | 11641.239 | 180 | 310240.2555 | 314309.9909 | 340159.7535 | 323747.2906 | 364802.4817
37.14.380 | 3800(1900, 1900) | 2554.5965 | 7641.7283 | 10264.5226 | 14369.7838 | 15303.5235 | 16928.733 | 2097.3238 | 6449.6187 | 8663.257 | 12128.0976 | 12916.1738 | 14287.8507 | 1663.0423 | 5272.7925 | 7082.5206 | 9915.1508 | 10559.4312 | 11680.8258 | 180 | 314266.357 | 318446.0852 | 344994.49 | 328138.447 | 370303.238
37.14.390 | 3900(2000, 1900) | 2630.0204 | 8505.2754 | 11477.7756 | 16124.191 | 17182.4293 | 19013.6702 | 2159.2468 | 7178.4524 | 9687.2426 | 13608.8172 | 14501.9703 | 16047.5376 | 1712.1433 | 5868.64 | 7919.6651 | 11125.6918 | 11855.8762 | 13119.4324 | 198 | 321784.4074 | 326074.1285 | 353321.1755 | 336021.5525 | 379295.9431
37.14.400 | 4000(2000, 2000) | 2705.4443 | 9368.8225 | 12691.0286 | 17878.5982 | 19061.3351 | 21098.6074 | 2221.1698 | 7907.2862 | 10711.2281 | 15089.5369 | 16087.7668 | 17807.2246 | 1761.2442 | 6464.4875 | 8756.8097 | 12336.2327 | 13152.3212 | 14558.0391 | 216 | 329302.4578 | 333702.1717 | 361647.861 | 343904.6579 | 388288.6483
37.14.410 | 4100(2100, 2000) | 2785.5822 | 9420.5725 | 12742.7786 | 17932.4182 | 19115.1551 | 21155.9795 | 2286.963 | 7950.9632 | 10754.9051 | 15134.9609 | 16133.1909 | 17855.6467 | 1813.414 | 6500.195 | 8792.5172 | 12373.3685 | 13189.457 | 14597.6259 | 216 | 335783.8963 | 340293.6031 | 368937.9346 | 350751.1514 | 396244.7416
37.14.420 | 4200(2100, 2100) | 2865.72 | 9472.3225 | 12794.5286 | 17986.2382 | 19168.9751 | 21213.3516 | 2352.7561 | 7994.6402 | 10798.5821 | 15180.385 | 16178.615 | 17904.0688 | 1865.5837 | 6535.9025 | 8828.2247 | 12410.5043 | 13226.5928 | 14637.2126 | 216 | 342265.3348 | 346885.0344 | 376228.0081 | 357597.6448 | 404200.8348
37.14.430 | 4300(2200, 2100) | 2945.8579 | 9524.0725 | 12846.2786 | 18040.0582 | 19222.7951 | 21270.7237 | 2418.5493 | 8038.3172 | 10842.2591 | 15225.8091 | 16224.039 | 17952.4908 | 1917.7535 | 6571.61 | 8863.9322 | 12447.6401 | 13263.7286 | 14676.7994 | 216 | 347832.6361 | 352562.3285 | 382603.9445 | 363530.0012 | 411242.7909
37.14.440 | 4400(2200, 2200) | 3025.9958 | 9575.8225 | 12898.0286 | 18093.8782 | 19276.6151 | 21328.0959 | 2484.3425 | 8081.9942 | 10885.9361 | 15271.2332 | 16269.4631 | 18000.9129 | 1969.9232 | 6607.3175 | 8899.6397 | 12484.7759 | 13300.8644 | 14716.3861 | 216 | 353399.9374 | 358239.6227 | 388979.8809 | 369462.3575 | 418284.747
37.14.450 | 4500(2300, 2200) | 3101.4196 | 9914.1839 | 13367.5297 | 18766.8934 | 19996.3173 | 22126.0572 | 2546.2655 | 8367.5712 | 11282.1951 | 15839.258 | 16876.8918 | 18674.3923 | 2019.0242 | 6840.7869 | 9223.5955 | 12949.1564 | 13797.4589 | 15266.9795 | 234 | 360101.8743 | 365051.5524 | 396490.4529 | 376529.3493 | 426461.3386
37.14.460 | 4600(2300, 2300) | 3176.8435 | 10252.5453 | 13837.0308 | 19439.9086 | 20716.0194 | 22924.0186 | 2608.1885 | 8653.1483 | 11678.454 | 16407.2828 | 17484.3204 | 19347.8717 | 2068.1251 | 7074.2563 | 9547.5513 | 13413.5369 | 14294.0534 | 15817.5728 | 252 | 366803.8111 | 371863.4821 | 404001.0248 | 383596.3412 | 434637.9302
37.14.470 | 4700(2400, 2300) | 3256.9814 | 10887.9996 | 14712.9079 | 20689.4998 | 22051.2034 | 24403.7159 | 2673.9817 | 9189.4717 | 12417.6943 | 17461.9378 | 18611.2157 | 20596.7363 | 2120.2949 | 7512.7197 | 10151.9064 | 14275.7548 | 15215.3304 | 16838.564 | 266 | 376477.7979 | 381647.4618 | 414483.6467 | 393635.383 | 445786.5718
37.14.480 | 4800(2400, 2400) | 3337.1193 | 11523.4539 | 15588.785 | 21939.0909 | 23386.3874 | 25883.4133 | 2739.7749 | 9725.7951 | 13156.9345 | 18516.5928 | 19738.111 | 21845.6008 | 2172.4646 | 7951.1832 | 10756.2616 | 15137.9727 | 16136.6073 | 17859.5552 | 280 | 390389.9435 | 395669.6001 | 429204.4273 | 407912.5835 | 461173.3721
37.14.490 | 4900(2500, 2400) | 3417.2571 | 11572.9539 | 15638.285 | 21990.5709 | 23437.8674 | 25938.291 | 2805.5681 | 9767.5731 | 13198.7125 | 18560.0419 | 19781.5601 | 21891.9176 | 2224.6344 | 7985.3382 | 10790.4166 | 15173.4939 | 16172.1285 | 17897.4208 | 280 | 406382.319 | 411771.9686 | 446005.438 | 424270.0141 | 478640.4024
37.14.500 | 5000(2500, 2500) | 3497.395 | 11622.4539 | 15687.785 | 22042.0509 | 23489.3474 | 25993.1687 | 2871.3613 | 9809.3511 | 13240.4905 | 18603.491 | 19825.0092 | 21938.2343 | 2276.8041 | 8019.4932 | 10824.5716 | 15209.0151 | 16207.6497 | 17935.2864 | 280 | 409660.2185 | 415159.8608 | 450091.9725 | 427912.9685 | 483392.9566
37.14.510 | 5100(2600, 2500) | 3572.8189 | 11904.5467 | 16079.1609 | 22603.0269 | 24089.2292 | 26658.275 | 2933.2843 | 10047.4374 | 13570.8118 | 19076.9547 | 20331.3095 | 22499.5841 | 2325.9051 | 8214.1372 | 11094.621 | 15596.0886 | 16621.5682 | 18394.2098 | 284 | 427443.7944 | 433053.4297 | 468684.1835 | 446061.5995 | 502651.1873
37.14.520 | 5200(2600, 2600) | 3648.2427 | 12186.6396 | 16470.5368 | 23164.0029 | 24689.111 | 27323.3814 | 2995.2073 | 10285.5238 | 13901.1331 | 19550.4185 | 20837.6097 | 23060.9339 | 2375.006 | 8408.7813 | 11364.6704 | 15983.162 | 17035.4866 | 18853.1332 | 288 | 445227.3704 | 450946.9985 | 487276.3946 | 464210.2305 | 521909.4181
37.14.530 | 5300(2700, 2600) | 3728.3806 | 12236.1396 | 16520.0368 | 23215.4829 | 24740.591 | 27378.2591 | 3061.0005 | 10327.3018 | 13942.9111 | 19593.8676 | 20881.0588 | 23107.2507 | 2427.1758 | 8442.9363 | 11398.8254 | 16018.6832 | 17071.0078 | 18890.9988 | 288 | 451788.2519 | 457617.8728 | 494645.9112 | 471136.167 | 529944.9543
37.14.540 | 5400(2700, 2700) | 3808.5185 | 12285.6396 | 16569.5368 | 23266.9629 | 24792.071 | 27433.1368 | 3126.7937 | 10369.0798 | 13984.6891 | 19637.3167 | 20924.5079 | 23153.5674 | 2479.3455 | 8477.0913 | 11432.9804 | 16054.2044 | 17106.529 | 18928.8644 | 288 | 458349.1334 | 464288.7472 | 502015.4278 | 478062.1035 | 537980.4906
37.14.550 | 5500(2800, 2700) | 3888.6564 | 13153.6867 | 17787.2898 | 25026.0501 | 26675.6568 | 29523.0628 | 3192.5869 | 11101.7115 | 15012.4726 | 21121.9863 | 22514.2544 | 24917.465 | 2531.5153 | 9076.0438 | 12273.23 | 17267.9746 | 18406.2032 | 20370.9134 | 306 | 463853.7853 | 469903.3919 | 508328.7147 | 483931.8103 | 544959.7972
37.14.560 | 5600(2800, 2800) | 3968.7942 | 14021.7338 | 19005.0429 | 26785.1373 | 28559.2426 | 31612.9889 | 3258.3801 | 11834.3433 | 16040.2562 | 22606.6559 | 24104.0008 | 26681.3626 | 2583.685 | 9674.9963 | 13113.4796 | 18481.7447 | 19705.8774 | 21812.9623 | 324 | 469358.4371 | 475518.0365 | 514642.0016 | 489801.5172 | 551939.1038
37.14.570 | 5700(2900, 2800) | 4044.2181 | 14068.9838 | 19052.2929 | 26834.2773 | 28608.3826 | 31665.3721 | 3320.3031 | 11874.2223 | 16080.1352 | 22648.13 | 24145.4749 | 26725.5741 | 2632.786 | 9707.5988 | 13146.0821 | 18515.6513 | 19739.784 | 21849.1068 | 324 | 470269.4391 | 476539.0314 | 516361.6387 | 491077.5742 | 554324.7606
37.14.580 | 5800(2900, 2900) | 4119.642 | 14116.2338 | 19099.5429 | 26883.4173 | 28657.5226 | 31717.7554 | 3382.2261 | 11914.1013 | 16120.0142 | 22689.6042 | 24186.9491 | 26769.7855 | 2681.8869 | 9740.2013 | 13178.6846 | 18549.5579 | 19773.6906 | 21885.2512 | 324 | 471180.4412 | 477560.0263 | 518081.2758 | 492353.6313 | 556710.4174
37.14.590 | 5900(3000, 2900) | 4199.7798 | 14167.9838 | 19151.2929 | 26937.2373 | 28711.3426 | 31775.1275 | 3448.0193 | 11957.7783 | 16163.6912 | 22735.0283 | 24232.3732 | 26818.2076 | 2734.0567 | 9775.9088 | 13214.3921 | 18586.6937 | 19810.8264 | 21924.838 | 324 | 477959.2649 | 484448.8429 | 525668.7346 | 499497.5099 | 564963.8958
37.14.600 | 6000(3000, 3000) | 4279.9177 | 14219.7338 | 19203.0429 | 26991.0573 | 28765.1626 | 31832.4996 | 3513.8124 | 12001.4553 | 16207.3682 | 22780.4523 | 24277.7973 | 26866.6297 | 2786.2264 | 9811.6163 | 13250.0996 | 18623.8295 | 19847.9622 | 21964.4247 | 324 | 484738.0886 | 491337.6594 | 533256.1934 | 506641.3886 | 573217.3743
Цены указаны для конвектора с корпусом из оцинкованной стали окрашенного в Ral 9005
Стоимость конвектора с корпусом из нержавеющей стали +15% к цене прибора
Конвектор в проходном исполнении(КВКП) +1500 рублей к цене в концевом исполнении (КВК)